## Лист2
Сумма по полю ЗатребованКолич |  |  | Завод | Название завода
|  |  | D420 | D430 | D440 | D461 | Общий итог
Материал | Пол.Наимен.Материала1 | Единица измерения | Каскад Нивских ГЭС | Каскад Пазских ГЭС | Каскад Туломских-Серебрянских | Апатитская ТЭЦ
10285782 | Провод ПЭТВ-2 0,630; 2; Кол-во жил, шт: 1; Сечение жилы номинальный, мм2: 0,3117; медь; полиэфирный лак; ТУ16-705.110-79 | КГ |  |  |  | 25 | 25
10286585 | Провод ПЭТВ-2 0,380 | КГ |  |  |  | 30 | 30
10286636 | Кабель силовой ВВГнг-LS 4х4 | М |  | 400 |  |  | 400
10286952 | Провод соединительный ПВС; Кол-во жил, шт х Сечение, мм2: 4х4,0; медь; ГОСТ 7399-97 | М |  |  | 200 |  | 200
10287204 | Эмаль-провод ПЭТВ-2 0,500; 2; Кол-во жил, шт: 1; Сечение жилы номинальный, мм2: 0,1963; медь; полиэфирный лак; ТУ16-705,110-79 | КГ |  |  |  | 40 | 40
10288767 | Провод компенсационный ПТВ-ХК 2х1,5 | М |  |  |  | 200 | 200
10289883 | Эмаль-провод ПЭТВ-2 0,69; 2; Кол-во жил, шт: 1; медь; полиэфирный лак; ТУ16-705.110-79 | КГ |  |  |  | 40 | 40
10290598 | Провод ПЭТВ-2 0,280; 2; Кол-во жил, шт: 2; Сечение жилы номинальный, мм2: 0,06158; медь; полиэфирный лак; ТУ16-705,110-79 | КГ |  |  |  | 10 | 10
10291114 | Провод ПуГВ1х6,0 белый | М |  | 15 |  |  | 15
10291726 | Кабель силовой ВВГнг; К-во, шт х сечение жилы, мм2: 4х6; Медь; Напряжение номинальное, кВ: 0,66-1; ГОСТ 16442-80 | М | 50 |  |  |  | 50
10292914 | Провод ПЭТВ-2 1,000; 2; Кол-во жил, шт: 1; Сечение жилы номинальный, мм2: 0,7854; медь; полиэфирный лак; ТУ16-705.110-79 | КГ |  |  |  | 40 | 40
10293009 | Кабель контрольный; КВВГ; Кол-во жил, шт х Сечение, мм2: 4х1,5; Напряжение номинальное, В: 0,66-1; Медь; ГОСТ 1508-78 | М |  | 50 |  |  | 50
10293135 | Кабель силовой NYM-J 3х2,5 | М |  |  | 50 |  | 50
10293523 | Кабель силовой ВВГнг-LS 3х1,5 | М |  | 200 |  |  | 200
10294724 | Кабель силовой ВВГ 2х1,5 | М | 250 |  |  |  | 250
10295767 | Эмаль-провод ПЭТВ-2 0,75 | КГ |  |  |  | 25 | 25
10297009 | Кабель силовой; ВВГ; К-во, шт х сечение жилы, мм2: 3х10; Медь; Напряжение номинальное, кВ: 0,66-1; ГОСТ 16442-80 | М | 100 |  |  |  | 100
10297456 | Эмаль-провод ПЭТВ-2 0,450; 2; Кол-во жил, шт: 1; Сечение жилы номинальный, мм2: 0,15900; медь; полиэфирный лак; ТУ16-705,110-79 | КГ |  |  |  | 40 | 40
10298658 | Кабель контрольный КВВГнг-LS 4х2,5 Медь | М |  | 200 |  |  | 200
10299847 | Кабель силовой КГ 1х70 Медь | М | 500 |  |  |  | 500
10301133 | Провод осветительный ПВС 3х1,5 | М |  | 100 | 200 |  | 300
10301335 | Провод жаропрочный РКГМ-1,5 ГОСТ — 26445-85 | М |  |  | 40 |  | 40
10302121 | Кабель контрольный КВВГЭнг10х2,5 Медь | М |  |  |  | 2000 | 2000
10303171 | Провод монтажный ПВ-3 1х1,5 мм белый | М | 300 |  |  |  | 300
10305854 | Кабель силовой КГ 4х6 | М |  | 50 |  | 200 | 250
10306132 | Кабель силовой ВВГнг - LS 3х1,5 | М | 300 |  |  | 1100 | 1400
10306629 | Кабель силовой ВВГнг-LS 4х6 | М |  |  | 250 |  | 250
10306942 | Провод ПТВВТ-ХА 2 х1.5 | М |  |  |  | 200 | 200
10306991 | Кабель ПуГВ 1х10,0 (бел) ТУ 3551-012-12350648-15 | М |  | 15 |  |  | 15
10307031 | Провод ПуГВ1х4 желто-зеленый | М |  | 15 |  |  | 15
10307647 | Провод монтажный ПВ-3 1х2,5 мм белый | М | 300 |  |  |  | 300
10307944 | Провод для электрических установок ПВ3; Кол-во жил, шт х Сечение, мм2: 1х4.0; медь; ГОСТ 6323-79 | ПМ |  |  | 30 |  | 30
10307947 | Провод монтажный МГШВ 1х0,75 Медь | М |  |  |  | 300 | 300
10308207 | Кабель контрольный КВВГ 14х1,5 | М |  |  |  | 200 | 200
10309188 | Провод ПуГВ 1х10,0 желто-зеленый | М |  | 15 |  |  | 15
10310125 | Провод ПВС 2 х 0,75 | М | 100 |  |  |  | 100
10310213 | Кабель ВВГнг (А) - LS 3х1,5 круглый | М | 250 |  | 450 |  | 700
10310285 | Эмаль-Провод ПЭТВ-2 0,71 | КГ |  |  |  | 80 | 80
10311353 | Кабель силовой; ААБл; К-во, шт х сечение жилы, мм2: 3х50; Алюминий; Напряжение номинальное, кВ: 10; ГОСТ 18410-73 | М | 200 |  |  |  | 200
10311497 | Эмаль-провод ПЭТВ-2 1,120 | КГ |  |  |  | 40 | 40
10312501 | Кабель силовой ВВГ 5х10 | М |  |  |  | 200 | 200
10316110 | Кабель силовой КГ 1х16 Медь | М |  |  |  | 100 | 100
10316477 | Кабель силовой АВВГ 2х2,5 | М |  |  |  | 1200 | 1200
10316497 | Кабель МКЭШ 3х0.75 ТУ 3581-003-17648068-2014 | М |  | 400 |  |  | 400
10316515 | Кабель шланговый КГ 1х50.0 | М |  |  |  | 100 | 100
10316688 | Провод ПуГв 1х2,5 желто-зеленый | М |  | 25 |  |  | 25
10317108 | Эмаль-провод ПЭТВ-2 0,80 | КГ |  |  |  | 25 | 25
10319291 | Кабель шланговый КГ 1х25.0 | М |  |  |  | 50 | 50
10329307 | Кабель силовой; ВВГ; К-во, шт х сечение жилы, мм2: 4х10; Медь; Напряжение номинальное, кВ: 0,66-1; ГОСТ 16442-80 | М |  |  |  | 200 | 200
10329310 | Кабель контрольный КВВГнг 7х1,5 | М |  |  |  | 200 | 200
10329311 | Кабель контрольный КВВГнг 4х1,5 Медь | М |  |  |  | 300 | 300
10329323 | Провод ПВС 3х2,5 | М |  | 100 |  |  | 100
10336679 | Провод ПУГВ 1х1,5 бел. | М |  | 200 |  |  | 200
10348320 | Кабель шланговый КГ 1х95 | М |  |  |  | 100 | 100
10348321 | Кабель шланговый КГ 1х185 | М |  |  |  | 100 | 100
10348359 | Провод ПТВВТГ-ХК 2х2.5 | М |  |  |  | 2000 | 2000
10355879 | Провод ПуГВ 1х4,0 голубой ТРТС многопроволочный | М |  | 15 |  |  | 15
10356823 | Кабель силовой ВВГнг-LS (А) 4х2,5 | М | 200 |  | 250 |  | 450
10367154 | Провод компенсационный ПТГВ-ХК; Кол-во жил, шт х Сечение, мм2: 2х1,5; хромель-копель; ТУ 16.К19-04-91 | М |  |  |  | 2000 | 2000
10373995 | Провод ПуГВ 1x1, синий | М |  | 50 |  |  | 50
10373996 | Провод ПуГВ 1x1, черный | ШТ |  | 50 |  |  | 50
10373998 | Провод ПуГВ 1x2,5, синий | М |  | 25 |  |  | 25
10373999 | Провод ПуГВ 1x2,5, черный | М |  | 25 |  |  | 25
10374083 | Провод ПуГВ 1x1, красный | М |  | 50 |  |  | 50
10375247 | Кабель саморегулирующий греющий 24Вт на 1 метр | М |  | 100 |  |  | 100
10376949 | Кабель КГ 3х1,5 НКЗ | М |  |  | 50 |  | 50
10377062 | Кабель ВВГнг 4х10 | М |  |  | 50 |  | 50
10383602 | Кабель ВВГнг(А)ls 3х2,5 ГОСТ 31996-2012 ТУ 16.К71-310-2001 | М | 100 |  |  |  | 100
10383624 | Кабель силовой ВВГ 3х4 | М | 100 |  |  |  | 100
10385643 | Стяжка кабельная 310*4,8 мм HAUPA (262620) | УПК |  | 2 |  |  | 2
10385896 | Провод силовой медный гибкий круглый ПВ-3/ПУГВ (1х2,5 мм, многопроволчная жила, черный) | М |  | 200 |  |  | 200
10386601 | Провод ПЭТВ-2 0,950; 2; Кол-во жил, шт: 1; Сечение жилы номинальный, мм2: 0,708; медь; полиэфирный лак; ТУ16-705.110-79 | КГ |  |  |  | 40 | 40
10387086 | Кабель КГНВнг 4х35 | М |  |  | 150 |  | 150
10390617 | Провод ПуГВ 1х6 ж/з (ПВ3) | М |  | 15 |  |  | 15
10390635 | Кабель ВВГнг(А) - FRLS 2х4 | М | 200 |  |  |  | 200
10405289 | Провод ПВС 3*1,5 | М | 20 |  |  |  | 20
10412759 | Провод ПВ-3/ПуГВ 4.0 Ч | М |  | 15 |  |  | 15
10416836 | Провод термоэлектродный ПТН ХК 2х1,2 хромель капель в нитяной изоляции сечение 1.2 мм | М |  |  |  | 100 | 100
10416842 | Провод термоэлектродный ПТН ХК 2х0,5 хромель капель в нитяной изоляции сечение 0.5 мм | М |  |  |  | 100 | 100
10417316 | Провод ПЭТВ-2 0,530 ГОСТ 26615-85 | КГ |  |  |  | 50 | 50
10417364 | Кабель взрывозащищённый греющий РИЗУР-СГЛ-31-НУ-1ExeIICT4GbX (м) 31 - суммарная мощность греющего кабеля, Вт НУ - | М | 100 |  |  |  | 100
10418744 | Провод медный гибкий неизолированный, 4 мм2 | ПМ |  |  | 100 |  | 100
10420743 | Провод АС-35/6,2 ГОСТ 839-80 | М |  |  | 200 |  | 200
10436256 | Провод силовой ПуГВнг(А)-LS 1х10,0 синий ТРТС (Артикул 501357) | М |  | 15 |  |  | 15
10439084 | Кабель UTP 4 cat 5e однож.305м /Сu/нг(А) | ШТ | 2 |  |  |  | 2
10441888 | Кабель силовой ВВГнг 2х70 Гост 16442-80 | М | 150 |  |  |  | 150
10442962 | Кабель КВВГнг(А)LS 7x1,5 | М |  |  | 50 |  | 50
10443499 | Провод РПШЭк 8Х2,5 Гост 5783-79 радиочастотный экранированный | М | 40 |  |  |  | 40
10448437 | Провод силовой ПуГВ1х6,0 синий ГОСТ 31947-2012 | М |  | 15 |  |  | 15
10448440 | Кабель силовой; ВБбШв; К-во, шт х сечение жилы, мм2: 5х16; Медь; Напряжение номинальное, кВ: 0,66; ГОСТ 22483-77 | М |  | 200 |  |  | 200
10449401 | Кабель силовой ВВГНГ-LS 3X2.5 | М |  | 200 |  |  | 200
Общий итог |  |  | 3262 | 2762 | 2070 | 11435 | 19529

## Лист1
Номер лота | Название индикатора деблокирования | Выполнена | Закуп. организация | Группа закупок | Завод | Финансовая позиция | ПФМ | Инициатор закупки | Вид документа | Заявка | Позиция заявки | Тип позиции | Тип контировки | Материал | Краткий текст | Пол.Наимен.Материала1 | ЗатребованКолич | Единица измерения | Тип даты поставки | Дата поставки | Группа материалов | Дата заявки | Статус обработки | Валюта | Время обработки ПМ | Группа деблокир. | Заказанное к-во | Заявка | Изменение на аналог | Индик. выдачи | Индикатор блокировки | Индикатор создания | Код языка | Особый запас | Плановик | ПлановСрокПоставки | Позиция заявки | Создал | Статус изменения | Статус обработки заявки | Стратегия деблокир. | Учетная цена | Код направления закупки | Код-указат. | Название завода | Название группы | Название ГрЗакупок | Направление закупки | Расчетная стоимость | БЕ | МВЗ | Сетевой график | Операция | Заказ | СПП-элемент | Код проекта | Название проекта | Направление работ | Направление работ | CHAR15 | Заявка ЛОТ Номер | Позиция заявки ЛОТ | ТипДокумЗакупки | Тип позиции | Вид оценки | Единица цены | Уголь | Направление формирования лотов | Основной счет
D22P101012 | Принято к рассмотрению |  |  | D43 | D440 | 2.01.01.08.04 | D44016 | D440000000 | ZNB | 60168126 | 10 |  | F | 10418744 | Провод медный неизолированный, 4 мм2 | Провод медный гибкий неизолированный, 4 мм2 | 100 | ПМ | 1 | 2022-04-01 | 102020000 | 2021-02-25 | N | RUB | 0 | 01 | 0 |  |  | 7 |  | R | RU |  |  | 0 | 0 | XDOKDM06 |  | 03 | D3 | 0 | 022 |  | Каскад Туломских-Серебрянских | ПродукцКабел | СПТК | Энергоремонтное производство | 6000 | 2D00 |  |  |  | 20816096 |  |  |  | 43 | ТОиР РЗА |  | 20098720 | 10 | B | 0 | 10 | 1 |  | 01 | 3107010100
D22P101012 | Принято к рассмотрению |  |  | D43 | D440 | 2.01.01.08.04 | D44016 | D440000000 | ZNB | 60168126 | 250 |  | F | 10286952 | Провод ПВС 4х4,0 ГОСТ 7399-97 | Провод соединительный ПВС; Кол-во жил, шт х Сечение, мм2: 4х4,0; медь; ГОСТ 7399-97 | 200 | М | 1 | 2022-04-01 | 102020000 | 2021-02-25 | N | RUB | 0 | 01 | 0 |  |  | 7 |  | R | RU |  |  | 0 | 0 | XDOKDM06 |  | 03 | D3 | 120 | 022 |  | Каскад Туломских-Серебрянских | ПродукцКабел | СПТК | Энергоремонтное производство | 30000 | 2D00 |  |  |  | 20816193 |  |  |  | 95 | ТОиР общестанционного оборудования ГЭС |  | 20098720 | 10 | B | 0 | 10 | 1 |  | 01 | 3107010100
D22P101012 | Принято к рассмотрению |  |  | D43 | D440 | 2.01.01.08.04 | D44016 | D440000000 | ZNB | 60168126 | 260 |  | F | 10387086 | Кабель КГНВнг 4х35 | Кабель КГНВнг 4х35 | 150 | М | 1 | 2022-04-01 | 102020000 | 2021-02-25 | N | RUB | 0 | 01 | 0 |  |  | 7 |  | R | RU |  |  | 0 | 0 | XDOKDM06 |  | 03 | D3 | 0 | 022 |  | Каскад Туломских-Серебрянских | ПродукцКабел | СПТК | Энергоремонтное производство | 187500 | 2D00 |  |  |  | 20816192 |  |  |  | 95 | ТОиР общестанционного оборудования ГЭС |  | 20098720 | 10 | B | 0 | 10 | 1 |  | 01 | 3107010100
D22P101012 | Принято к рассмотрению |  |  | D43 | D440 | 2.01.01.08.04 | D44016 | D440000000 | ZNB | 60168126 | 270 |  | F | 10307944 | Провод ПВ3 1х4,0 ГОСТ 6323-79 | Провод для электрических установок ПВ3; Кол-во жил, шт х Сечение, мм2: 1х4.0; медь; ГОСТ 6323-79 | 30 | ПМ | 1 | 2022-04-01 | 102020000 | 2021-02-25 | N | RUB | 0 | 01 | 0 |  |  | 7 |  | R | RU |  |  | 0 | 0 | XDOKDM06 |  | 03 | D3 | 0 | 022 |  | Каскад Туломских-Серебрянских | ПродукцКабел | СПТК | Энергоремонтное производство | 1687.5 | 2D00 |  |  |  | 20816519 |  |  |  | 41 | ТОиР трансформаторов связи и блочных трансформаторов |  | 20098720 | 10 | B | 0 | 10 | 1 |  | 01 | 3107010100
D22P101012 | Принято к рассмотрению |  |  | D43 | D440 | 2.01.01.08.04 | D44016 | D440000000 | ZNB | 60168126 | 280 |  | F | 10420743 | Провод АС-35/6,2 ГОСТ 839-80 | Провод АС-35/6,2 ГОСТ 839-80 | 200 | М | 1 | 2022-04-01 | 102020000 | 2021-02-25 | N | RUB | 0 | 01 | 0 |  |  | 7 |  | R | RU |  |  | 0 | 0 | XDOKDM06 |  | 03 | D3 | 0 | 022 |  | Каскад Туломских-Серебрянских | ПродукцКабел | СПТК | Энергоремонтное производство | 9750 | 2D00 |  |  |  | 20816491 |  |  |  | 44 | ТОиР высоковольтных выключателей |  | 20098720 | 10 | B | 0 | 10 | 1 |  | 01 | 3107010100
D22P101012 | Принято к рассмотрению |  |  | D43 | D440 | 2.01.01.08.04 | D44016 | D440000000 | ZNB | 60168126 | 340 |  | F | 10293135 | Кабель NYM-J 3х2,5 ТУ 16.К01-28-2001 | Кабель силовой NYM-J 3х2,5 | 50 | М | 1 | 2022-04-01 | 102020000 | 2021-02-26 | N | RUB | 0 | 01 | 0 |  |  | 7 |  | R | RU |  |  | 0 | 0 | XDOKDM06 |  | 03 | D3 | 60 | 022 |  | Каскад Туломских-Серебрянских | ПродукцКабел | СПТК | Энергоремонтное производство | 3000 | 2D00 |  |  |  | 20816381 |  |  |  | 95 | ТОиР общестанционного оборудования ГЭС |  | 20098720 | 10 | B | 0 | 10 | 1 |  | 01 | 3107010100
D22P101012 | Принято к рассмотрению |  |  | D43 | D440 | 2.01.01.08.04 | D44016 | D440000000 | ZNB | 60168126 | 350 |  | F | 10301335 | Провод жаропрочный РКГМ-1,5 | Провод жаропрочный РКГМ-1,5 ГОСТ — 26445-85 | 40 | М | 1 | 2022-04-01 | 102020000 | 2021-02-26 | N | RUB | 0 | 01 | 0 |  |  | 7 |  | R | RU |  |  | 0 | 0 | XDOKDM06 |  | 03 | D3 | 24 | 022 |  | Каскад Туломских-Серебрянских | ПродукцКабел | СПТК | Энергоремонтное производство | 2500 | 2D00 |  |  |  | 20816419 |  |  |  | 95 | ТОиР общестанционного оборудования ГЭС |  | 20098720 | 10 | B | 0 | 10 | 1 |  | 01 | 3107010100
D22P101012 | Принято к рассмотрению |  |  | D43 | D440 | 2.01.01.08.04 | D44016 | D440000000 | ZNB | 60168126 | 360 |  | F | 10301133 | Провод ПВС 3х1,5 ГОСТ 7399-97 | Провод осветительный ПВС 3х1,5 | 200 | М | 1 | 2022-05-01 | 102020000 | 2021-03-25 | N | RUB | 0 | 01 | 0 |  |  | 7 |  | R | RU |  |  | 0 | 0 | XDOZSA09 |  | 03 | D3 | 39 | 022 |  | Каскад Туломских-Серебрянских | ПродукцКабел | СПТК | Энергоремонтное производство | 13500 | 2D00 |  |  |  | 20816192 |  |  |  | 95 | ТОиР общестанционного оборудования ГЭС |  | 20098720 | 10 | B | 0 | 10 | 1 |  | 01 | 3107010100
D22P101012 | Принято к рассмотрению |  |  | D43 | D440 | 2.01.01.08.04 | D44016 | D440000000 | ZNB | 60168126 | 370 |  | F | 10442962 | Кабель КВВГнг(А)LS 7x1,5 | Кабель КВВГнг(А)LS 7x1,5 | 50 | М | 1 | 2022-05-01 | 102020000 | 2021-03-25 | N | RUB | 0 | 01 | 0 |  |  | 7 |  | R | RU |  |  | 0 | 0 | XDOZSA09 |  | 03 | D3 | 0 | 022 |  | Каскад Туломских-Серебрянских | ПродукцКабел | СПТК | Энергоремонтное производство | 10625 | 2D00 |  |  |  | 20816193 |  |  |  | 95 | ТОиР общестанционного оборудования ГЭС |  | 20098720 | 10 | B | 0 | 10 | 1 |  | 01 | 3107010100
D22P101012 | Принято к рассмотрению |  |  | D43 | D440 | 2.01.01.08.04 | D44016 | D440000000 | ZNB | 60168126 | 430 |  | F | 10310213 | Кабель ВВГнг (А)-LS 3х1,5 круглый | Кабель ВВГнг (А) - LS 3х1,5 круглый | 100 | М | 1 | 2022-04-01 | 102020000 | 2021-04-07 | N | RUB | 0 | 01 | 0 |  |  | 7 |  | R | RU |  |  | 0 | 0 | XDOPSB01 |  | 03 | D3 | 26.5 | 022 |  | Каскад Туломских-Серебрянских | ПродукцКабел | СПТК | Энергоремонтное производство | 6750 | 2D00 |  |  |  | 20816529 |  |  |  | 67 | ТОиР грузоподъемных механизмов |  | 20098720 | 10 | B | 0 | 10 | 1 |  | 01 | 3107010100
D22P101012 | Принято к рассмотрению |  |  | D43 | D440 | 2.01.01.08.04 | D44016 | D440000000 | ZNB | 60168126 | 440 |  | F | 10377062 | Кабель ВВГнг 4х10 | Кабель ВВГнг 4х10 | 50 | М | 1 | 2022-04-01 | 102020000 | 2021-04-07 | N | RUB | 0 | 01 | 0 |  |  | 7 |  | R | RU |  |  | 0 | 0 | XDOPSB01 |  | 03 | D3 | 0 | 022 |  | Каскад Туломских-Серебрянских | ПродукцКабел | СПТК | Энергоремонтное производство | 21875 | 2D00 |  |  |  | 20816510 |  |  |  | 95 | ТОиР общестанционного оборудования ГЭС |  | 20098720 | 10 | B | 0 | 10 | 1 |  | 01 | 3107010100
D22P101012 | Принято к рассмотрению |  |  | D43 | D440 | 2.01.01.08.04 | D44016 | D440000000 | ZNB | 60168126 | 450 |  | F | 10376949 | Кабель КГ 3х1,5 НКЗ | Кабель КГ 3х1,5 НКЗ | 50 | М | 1 | 2022-04-01 | 102020000 | 2021-04-07 | N | RUB | 0 | 01 | 0 |  |  | 7 |  | R | RU |  |  | 0 | 0 | XDOPSB01 |  | 03 | D3 | 0 | 022 |  | Каскад Туломских-Серебрянских | ПродукцКабел | СПТК | Энергоремонтное производство | 1875 | 2D00 |  |  |  | 20816499 |  |  |  | 95 | ТОиР общестанционного оборудования ГЭС |  | 20098720 | 10 | B | 0 | 10 | 1 |  | 01 | 3107010100
D22P101012 | Принято к рассмотрению |  |  | D43 | D440 | 2.01.01.08.04 | D44016 | D440000000 | ZNB | 60168126 | 460 |  | F | 10306629 | Кабель силовой ВВГнг-LS 4х6 | Кабель силовой ВВГнг-LS 4х6 | 250 | М | 1 | 2022-05-01 | 102020000 | 2021-04-07 | N | RUB | 0 | 01 | 0 |  |  | 7 |  | R | RU |  |  | 0 | 0 | XDOPSB01 |  | 03 | D3 | 0 | 022 |  | Каскад Туломских-Серебрянских | ПродукцКабел | СПТК | Энергоремонтное производство | 100000 | 2D00 |  |  |  | 20816187 |  |  |  | 94 | ТОиР гидрогенераторов |  | 20098720 | 10 | B | 0 | 10 | 1 |  | 01 | 3107010100
D22P101012 | Принято к рассмотрению |  |  | D43 | D440 | 2.01.01.08.04 | D44016 | D440000000 | ZNB | 60168126 | 470 |  | F | 10356823 | Кабель силовой ВВГнг-LS (А) 4х2,5 | Кабель силовой ВВГнг-LS (А) 4х2,5 | 250 | М | 1 | 2022-05-01 | 102020000 | 2021-04-07 | N | RUB | 0 | 01 | 0 |  |  | 7 |  | R | RU |  |  | 0 | 0 | XDOPSB01 |  | 03 | D3 | 71 | 022 |  | Каскад Туломских-Серебрянских | ПродукцКабел | СПТК | Энергоремонтное производство | 34375 | 2D00 |  |  |  | 20816190 |  |  |  | 94 | ТОиР гидрогенераторов |  | 20098720 | 10 | B | 0 | 10 | 1 |  | 01 | 3107010100
D22P101012 | Принято к рассмотрению |  |  | D43 | D440 | 2.01.01.08.04 | D44016 | D440000000 | ZNB | 60168126 | 480 |  | F | 10310213 | Кабель ВВГнг (А)-LS 3х1,5 круглый | Кабель ВВГнг (А) - LS 3х1,5 круглый | 350 | М | 1 | 2022-05-01 | 102020000 | 2021-04-07 | N | RUB | 0 | 01 | 0 |  |  | 7 |  | R | RU |  |  | 0 | 0 | XDOPSB01 |  | 03 | D3 | 26.5 | 022 |  | Каскад Туломских-Серебрянских | ПродукцКабел | СПТК | Энергоремонтное производство | 23625 | 2D00 |  |  |  | 20816191 |  |  |  | 94 | ТОиР гидрогенераторов |  | 20098720 | 10 | B | 0 | 10 | 1 |  | 01 | 3107010100
D22P101012 | Принято к рассмотрению |  |  | D43 | D420 | 2.01.01.08.04 | D42016 | D420000006 | ZNB | 60168456 | 10 |  | F | 10299847 | Кабель КГ 1х70 ТУ 16.К73.05-93 | Кабель силовой КГ 1х70 Медь | 250 | М | 1 | 2022-01-01 | 102020000 | 2021-03-13 | N | RUB | 0 | 01 | 0 |  |  | 7 |  | R | RU |  |  | 0 | 0 | XDOFVD |  | 03 | D3 | 291.2 | 012 |  | Каскад Нивских ГЭС | ПродукцКабел | СПТК | Энергоремонтное производство | 72800 | 2D00 |  |  |  | 20812797 |  |  |  | 94 | ТОиР гидрогенераторов |  | 20098720 | 10 | B | 0 | 10 | 1 |  | 01 | 3107010100
D22P101012 | Принято к рассмотрению |  |  | D43 | D420 | 2.01.01.08.04 | D42016 | D420000006 | ZNB | 60168456 | 40 |  | F | 10299847 | Кабель КГ 1х70 ТУ 16.К73.05-93 | Кабель силовой КГ 1х70 Медь | 250 | М | 1 | 2022-01-01 | 102020000 | 2021-03-14 | N | RUB | 0 | 01 | 0 |  |  | 7 |  | R | RU |  |  | 0 | 0 | XDOFVD |  | 03 | D3 | 291.2 | 012 |  | Каскад Нивских ГЭС | ПродукцКабел | СПТК | Энергоремонтное производство | 72800 | 2D00 |  |  |  | 40021772 |  |  |  | 94 | ТОиР гидрогенераторов |  | 20098720 | 10 | B | 0 | 10 | 1 |  | 01 | 3107010100
D22P101012 | Принято к рассмотрению |  |  | D43 | D420 | 2.01.01.08.04 | D42016 | D420000013 | ZNB | 60168466 | 10 |  | F | 10439084 | Кабель UTP 4 cat 5e однож.305м /Сu/нг(А) | Кабель UTP 4 cat 5e однож.305м /Сu/нг(А) | 2 | ШТ | 1 | 2022-04-01 | 102020000 | 2021-03-14 | N | RUB | 0 | 01 | 0 |  |  | 7 |  | R | RU |  |  | 0 | 0 | XDOFVD |  | 03 | D3 | 6489 | 022 |  | Каскад Нивских ГЭС | ПродукцКабел | СПТК | Энергоремонтное производство | 17500 | 2D00 |  |  |  | 20818862 |  |  |  | 92 | ТОиР вспомогательного оборудования ГЭС |  | 20098720 | 10 | B | 0 | 10 | 1 |  | 01 | 3107010100
D22P101012 | Принято к рассмотрению |  |  | D43 | D420 | 2.01.01.08.04 | D42016 | D420000008 | ZNB | 60168897 | 10 |  | F | 10441888 | Кабель силовой ВВГнг 2х70 Гост 16442-80 | Кабель силовой ВВГнг 2х70 Гост 16442-80 | 150 | М | 1 | 2022-07-01 | 102020000 | 2021-03-21 | N | RUB | 0 | 01 | 0 |  |  | 7 |  | R | RU |  |  | 0 | 0 | XDOFVD |  | 03 | D3 | 0 | 022 |  | Каскад Нивских ГЭС | ПродукцКабел | СПТК | Энергоремонтное производство | 0 | 2D00 |  |  |  | 20812051 |  |  |  | 95 | ТОиР общестанционного оборудования ГЭС |  | 20098720 | 10 | B | 0 | 10 | 1 |  | 01 | 3107010100
D22P101012 | Принято к рассмотрению |  |  | D43 | D420 | 2.01.01.08.04 | D42016 | D420000008 | ZNB | 60168897 | 20 |  | F | 10306132 | Кабель силовой ВВГнг - LS 3х1,5 | Кабель силовой ВВГнг - LS 3х1,5 | 300 | М | 1 | 2022-07-01 | 102020000 | 2021-03-21 | N | RUB | 0 | 01 | 0 |  |  | 7 |  | R | RU |  |  | 0 | 0 | XDOFVD |  | 03 | D3 | 0 | 022 |  | Каскад Нивских ГЭС | ПродукцКабел | СПТК | Энергоремонтное производство | 21375 | 2D00 |  |  |  | 20812061 |  |  |  | 95 | ТОиР общестанционного оборудования ГЭС |  | 20098720 | 10 | B | 0 | 10 | 1 |  | 01 | 3107010100
D22P101012 | Принято к рассмотрению |  |  | D43 | D420 | 2.01.01.08.04 | D42016 | D420000008 | ZNB | 60168897 | 30 |  | F | 10310125 | Провод ПВС 2 х 0,75 | Провод ПВС 2 х 0,75 | 100 | М | 1 | 2022-07-01 | 102020000 | 2021-03-21 | N | RUB | 0 | 01 | 0 |  |  | 7 |  | R | RU |  |  | 0 | 0 | XDOFVD |  | 03 | D3 | 0 | 022 |  | Каскад Нивских ГЭС | ПродукцКабел | СПТК | Энергоремонтное производство | 3000 | 2D00 |  |  |  | 20812061 |  |  |  | 95 | ТОиР общестанционного оборудования ГЭС |  | 20098720 | 10 | B | 0 | 10 | 1 |  | 01 | 3107010100
D22P101012 | Принято к рассмотрению |  |  | D43 | D420 | 2.01.01.08.04 | D42016 | D420000008 | ZNB | 60168897 | 40 |  | F | 10356823 | Кабель силовой ВВГнг-LS (А) 4х2,5 | Кабель силовой ВВГнг-LS (А) 4х2,5 | 100 | М | 1 | 2022-07-01 | 102020000 | 2021-03-21 | N | RUB | 0 | 01 | 0 |  |  | 7 |  | R | RU |  |  | 0 | 0 | XDOFVD |  | 03 | D3 | 71 | 022 |  | Каскад Нивских ГЭС | ПродукцКабел | СПТК | Энергоремонтное производство | 13750 | 2D00 |  |  |  | 20812058 |  |  |  | 95 | ТОиР общестанционного оборудования ГЭС |  | 20098720 | 10 | B | 0 | 10 | 1 |  | 01 | 3107010100
D22P101012 | Принято к рассмотрению |  |  | D43 | D420 | 2.01.01.08.04 | D42016 | D420000008 | ZNB | 60168897 | 50 |  | F | 10356823 | Кабель силовой ВВГнг-LS (А) 4х2,5 | Кабель силовой ВВГнг-LS (А) 4х2,5 | 100 | М | 1 | 2022-07-01 | 102020000 | 2021-03-21 | N | RUB | 0 | 01 | 0 |  |  | 7 |  | R | RU |  |  | 0 | 0 | XDOFVD |  | 03 | D3 | 71 | 022 |  | Каскад Нивских ГЭС | ПродукцКабел | СПТК | Энергоремонтное производство | 13750 | 2D00 |  |  |  | 20812063 |  |  |  | 95 | ТОиР общестанционного оборудования ГЭС |  | 20098720 | 10 | B | 0 | 10 | 1 |  | 01 | 3107010100
D22P101012 | Принято к рассмотрению |  |  | D43 | D420 | 2.01.01.08.04 | D42016 | D420000006 | ZNB | 60168905 | 10 |  | F | 10443499 | Провод РПШЭк 8Х2,5 Гост 5783-79 | Провод РПШЭк 8Х2,5 Гост 5783-79 радиочастотный экранированный | 40 | М | 1 | 2022-04-01 | 102020000 | 2021-03-20 | N | RUB | 0 | 01 | 0 |  |  | 7 |  | R | RU |  |  | 0 | 0 | XDOFVD |  | 03 | D3 | 0 | 022 |  | Каскад Нивских ГЭС | ПродукцКабел | СПТК | Энергоремонтное производство | 0 | 2D00 |  |  |  | 20809886 |  |  |  | 95 | ТОиР общестанционного оборудования ГЭС |  | 20098720 | 10 | B | 0 | 10 | 1 |  | 01 | 3107010100
D22P101012 | Принято к рассмотрению |  |  | D43 | D420 | 2.01.01.08.04 | D42016 | D420000006 | ZNB | 60168905 | 40 |  | F | 10311353 | Кабель ААБл 3х50 ГОСТ 18410-73 | Кабель силовой; ААБл; К-во, шт х сечение жилы, мм2: 3х50; Алюминий; Напряжение номинальное, кВ: 10; ГОСТ 18410-73 | 200 | М | 1 | 2022-04-01 | 102020000 | 2021-03-20 | N | RUB | 0 | 01 | 0 |  |  | 7 |  | R | RU |  |  | 0 | 0 | XDOFVD |  | 03 | D3 | 301.36 | 022 |  | Каскад Нивских ГЭС | ПродукцКабел | СПТК | Энергоремонтное производство | 60272 | 2D00 |  |  |  | 20809857 |  |  |  | 95 | ТОиР общестанционного оборудования ГЭС |  | 20098720 | 10 | B | 0 | 10 | 1 |  | 01 | 3107010100
D22P101012 | Принято к рассмотрению |  |  | D43 | D420 | 2.01.01.08.04 | D42016 | D420000007 | ZNB | 60168954 | 10 |  | F | 10310213 | Кабель ВВГнг (А)-LS 3х1,5 круглый | Кабель ВВГнг (А) - LS 3х1,5 круглый | 100 | М | 1 | 2022-04-01 | 102020000 | 2021-03-22 | N | RUB | 0 | 01 | 0 |  |  | 7 |  | R | RU |  |  | 0 | 0 | XDOFVD |  | 03 | D3 | 0 | 022 |  | Каскад Нивских ГЭС | ПродукцКабел | СПТК | Энергоремонтное производство | 6750 | 2D00 |  |  |  | 20804948 |  |  |  | 51 | ТОиР электротехнического оборудования |  | 20098720 | 10 | B | 0 | 10 | 1 |  | 01 | 3107010100
D22P101012 | Принято к рассмотрению |  |  | D43 | D420 | 2.01.01.08.04 | D42016 | D420000007 | ZNB | 60168954 | 20 |  | F | 10383602 | Кабель ВВГ нг(А)ls 3х2,5 | Кабель ВВГнг(А)ls 3х2,5 ГОСТ 31996-2012 ТУ 16.К71-310-2001 | 100 | М | 1 | 2022-04-01 | 102020000 | 2021-03-22 | N | RUB | 0 | 01 | 0 |  |  | 7 |  | R | RU |  |  | 0 | 0 | XDOFVD |  | 03 | D3 | 0 | 022 |  | Каскад Нивских ГЭС | ПродукцКабел | СПТК | Энергоремонтное производство | 9875 | 2D00 |  |  |  | 20804946 |  |  |  | 51 | ТОиР электротехнического оборудования |  | 20098720 | 10 | B | 0 | 10 | 1 |  | 01 | 3107010100
D22P101012 | Принято к рассмотрению |  |  | D43 | D420 | 2.01.01.08.04 | D42016 | D420000007 | ZNB | 60168954 | 30 |  | F | 10383624 | Кабель ВВГ 3х4 ГОСТ 16442-80 | Кабель силовой ВВГ 3х4 | 100 | М | 1 | 2022-04-01 | 102020000 | 2021-03-22 | N | RUB | 0 | 01 | 0 |  |  | 7 |  | R | RU |  |  | 0 | 0 | XDOFVD |  | 03 | D3 | 0 | 022 |  | Каскад Нивских ГЭС | ПродукцКабел | СПТК | Энергоремонтное производство | 0 | 2D00 |  |  |  | 20805044 |  |  |  | 51 | ТОиР электротехнического оборудования |  | 20098720 | 10 | B | 0 | 10 | 1 |  | 01 | 3107010100
D22P101012 | Принято к рассмотрению |  |  | D43 | D420 | 2.01.01.08.04 | D42016 | D420000007 | ZNB | 60168954 | 40 |  | F | 10297009 | Кабель ВВГ 3х10 ГОСТ 16442-80 | Кабель силовой; ВВГ; К-во, шт х сечение жилы, мм2: 3х10; Медь; Напряжение номинальное, кВ: 0,66-1; ГОСТ 16442-80 | 100 | М | 1 | 2022-04-01 | 102020000 | 2021-03-22 | N | RUB | 0 | 01 | 0 |  |  | 7 |  | R | RU |  |  | 0 | 0 | XDOFVD |  | 03 | D3 | 0 | 022 |  | Каскад Нивских ГЭС | ПродукцКабел | СПТК | Энергоремонтное производство | 40.5 | 2D00 |  |  |  | 20804994 |  |  |  | 51 | ТОиР электротехнического оборудования |  | 20098720 | 10 | B | 0 | 10 | 1 |  | 01 | 3107010100
D22P101012 | Принято к рассмотрению |  |  | D43 | D420 | 2.01.01.08.04 | D42016 | D420000007 | ZNB | 60168954 | 50 |  | F | 10405289 | Провод ПВС 3*1,5 | Провод ПВС 3*1,5 | 20 | М | 1 | 2022-04-01 | 102020000 | 2021-03-22 | N | RUB | 0 | 01 | 0 |  |  | 7 |  | R | RU |  |  | 0 | 0 | XDOFVD |  | 03 | D3 | 0 | 022 |  | Каскад Нивских ГЭС | ПродукцКабел | СПТК | Энергоремонтное производство | 1375 | 2D00 |  |  |  | 20805060 |  |  |  | 51 | ТОиР электротехнического оборудования |  | 20098720 | 10 | B | 0 | 10 | 1 |  | 01 | 3107010100
D22P101012 | Принято к рассмотрению |  |  | D43 | D420 | 2.01.01.08.04 | D42016 | D420000016 | ZNB | 60169082 | 100 |  | F | 10303171 | Провод монтажный ПВ-3 1х1,5 мм белый | Провод монтажный ПВ-3 1х1,5 мм белый | 100 | М | 1 | 2022-04-01 | 102020000 | 2021-03-22 | N | RUB | 0 | 01 | 0 |  |  | 7 |  | R | RU |  |  | 0 | 0 | XDOFVD |  | 03 | D3 | 0 | 022 |  | Каскад Нивских ГЭС | ПродукцКабел | СПТК | Энергоремонтное производство | 2000 | 2D00 |  |  |  | 20808962 |  |  |  | 43 | ТОиР РЗА |  | 20098720 | 10 | B | 0 | 10 | 1 |  | 01 | 3107010100
D22P101012 | Принято к рассмотрению |  |  | D43 | D420 | 2.01.01.08.04 | D42016 | D420000016 | ZNB | 60169082 | 110 |  | F | 10303171 | Провод монтажный ПВ-3 1х1,5 мм белый | Провод монтажный ПВ-3 1х1,5 мм белый | 100 | М | 1 | 2022-04-01 | 102020000 | 2021-03-22 | N | RUB | 0 | 01 | 0 |  |  | 7 |  | R | RU |  |  | 0 | 0 | XDOFVD |  | 03 | D3 | 0 | 022 |  | Каскад Нивских ГЭС | ПродукцКабел | СПТК | Энергоремонтное производство | 2000 | 2D00 |  |  |  | 20808964 |  |  |  | 43 | ТОиР РЗА |  | 20098720 | 10 | B | 0 | 10 | 1 |  | 01 | 3107010100
D22P101012 | Принято к рассмотрению |  |  | D43 | D420 | 2.01.01.08.04 | D42016 | D420000016 | ZNB | 60169082 | 120 |  | F | 10303171 | Провод монтажный ПВ-3 1х1,5 мм белый | Провод монтажный ПВ-3 1х1,5 мм белый | 100 | М | 1 | 2022-04-01 | 102020000 | 2021-03-22 | N | RUB | 0 | 01 | 0 |  |  | 7 |  | R | RU |  |  | 0 | 0 | XDOFVD |  | 03 | D3 | 0 | 022 |  | Каскад Нивских ГЭС | ПродукцКабел | СПТК | Энергоремонтное производство | 2000 | 2D00 |  |  |  | 20808965 |  |  |  | 43 | ТОиР РЗА |  | 20098720 | 10 | B | 0 | 10 | 1 |  | 01 | 3107010100
D22P101012 | Принято к рассмотрению |  |  | D43 | D420 | 2.01.01.08.04 | D42016 | D420000016 | ZNB | 60169082 | 130 |  | F | 10307647 | Провод монтажный ПВ-3 1х2,5 мм белый | Провод монтажный ПВ-3 1х2,5 мм белый | 100 | М | 1 | 2022-04-01 | 102020000 | 2021-05-14 | N | RUB | 0 | 01 | 0 |  |  | 7 |  | R | RU |  |  | 0 | 0 | XDOFVD |  | 03 | D3 | 0 | 022 |  | Каскад Нивских ГЭС | ПродукцКабел | СПТК | Энергоремонтное производство | 0 | 2D00 |  |  |  | 20808958 |  |  |  | 43 | ТОиР РЗА |  | 20098720 | 10 | B | 0 | 10 | 1 |  | 01 | 3107010100
D22P101012 | Принято к рассмотрению |  |  | D43 | D420 | 2.01.01.08.04 | D42016 | D420000016 | ZNB | 60169082 | 140 |  | F | 10307647 | Провод монтажный ПВ-3 1х2,5 мм белый | Провод монтажный ПВ-3 1х2,5 мм белый | 100 | М | 1 | 2022-04-01 | 102020000 | 2021-05-14 | N | RUB | 0 | 01 | 0 |  |  | 7 |  | R | RU |  |  | 0 | 0 | XDOFVD |  | 03 | D3 | 0 | 022 |  | Каскад Нивских ГЭС | ПродукцКабел | СПТК | Энергоремонтное производство | 0 | 2D00 |  |  |  | 20808960 |  |  |  | 43 | ТОиР РЗА |  | 20098720 | 10 | B | 0 | 10 | 1 |  | 01 | 3107010100
D22P101012 | Принято к рассмотрению |  |  | D43 | D420 | 2.01.01.08.04 | D42016 | D420000016 | ZNB | 60169082 | 150 |  | F | 10307647 | Провод монтажный ПВ-3 1х2,5 мм белый | Провод монтажный ПВ-3 1х2,5 мм белый | 100 | М | 1 | 2022-04-01 | 102020000 | 2021-05-14 | N | RUB | 0 | 01 | 0 |  |  | 7 |  | R | RU |  |  | 0 | 0 | XDOFVD |  | 03 | D3 | 0 | 022 |  | Каскад Нивских ГЭС | ПродукцКабел | СПТК | Энергоремонтное производство | 0 | 2D00 |  |  |  | 20808961 |  |  |  | 43 | ТОиР РЗА |  | 20098720 | 10 | B | 0 | 10 | 1 |  | 01 | 3107010100
D22P101012 | Принято к рассмотрению |  |  | D43 | D420 | 2.01.01.08.04 | D42016 | D420000010 | ZNB | 60169206 | 10 |  | F | 10310213 | Кабель ВВГнг (А)-LS 3х1,5 круглый | Кабель ВВГнг (А) - LS 3х1,5 круглый | 150 | М | 1 | 2022-04-01 | 102020000 | 2021-03-23 | N | RUB | 0 | 01 | 0 |  |  | 7 |  | R | RU |  |  | 0 | 0 | XDOFVD |  | 03 | D3 | 0 | 022 |  | Каскад Нивских ГЭС | ПродукцКабел | СПТК | Энергоремонтное производство | 10125 | 2D00 |  |  |  | 20809493 |  |  |  | 95 | ТОиР общестанционного оборудования ГЭС |  | 20098720 | 10 | B | 0 | 10 | 1 |  | 01 | 3107010100
D22P101012 | Принято к рассмотрению |  |  | D43 | D420 | 2.01.01.08.04 | D42016 | D420000010 | ZNB | 60169206 | 30 |  | F | 10291726 | Кабель ВВГнг 4х6 ГОСТ 16442-80 | Кабель силовой ВВГнг; К-во, шт х сечение жилы, мм2: 4х6; Медь; Напряжение номинальное, кВ: 0,66-1; ГОСТ 16442-80 | 50 | М | 1 | 2022-04-01 | 102020000 | 2021-03-23 | N | RUB | 0 | 01 | 0 |  |  | 7 |  | R | RU |  |  | 0 | 0 | XDOFVD |  | 03 | D3 | 0 | 022 |  | Каскад Нивских ГЭС | ПродукцКабел | СПТК | Энергоремонтное производство | 15937.5 | 2D00 |  |  |  | 20809373 |  |  |  | 95 | ТОиР общестанционного оборудования ГЭС |  | 20098720 | 10 | B | 0 | 10 | 1 |  | 01 | 3107010100
D22P101012 | Принято к рассмотрению |  |  | D43 | D420 | 2.01.01.08.04 | D42016 | D420000010 | ZNB | 60169206 | 40 |  | F | 10294724 | Кабель ВВГ 2х1,5 ГОСТ 16442-80 | Кабель силовой ВВГ 2х1,5 | 50 | М | 1 | 2022-04-01 | 102020000 | 2021-03-23 | N | RUB | 0 | 01 | 0 |  |  | 7 |  | R | RU |  |  | 0 | 0 | XDOFVD |  | 03 | D3 | 0 | 022 |  | Каскад Нивских ГЭС | ПродукцКабел | СПТК | Энергоремонтное производство | 1500 | 2D00 |  |  |  | 20809372 |  |  |  | 95 | ТОиР общестанционного оборудования ГЭС |  | 20098720 | 10 | B | 0 | 10 | 1 |  | 01 | 3107010100
D22P101012 | Принято к рассмотрению |  |  | D43 | D420 | 2.01.01.08.04 | D42016 | D420000010 | ZNB | 60169206 | 50 |  | F | 10294724 | Кабель ВВГ 2х1,5 ГОСТ 16442-80 | Кабель силовой ВВГ 2х1,5 | 50 | М | 1 | 2022-04-01 | 102020000 | 2021-03-23 | N | RUB | 0 | 01 | 0 |  |  | 7 |  | R | RU |  |  | 0 | 0 | XDOFVD |  | 03 | D3 | 0 | 022 |  | Каскад Нивских ГЭС | ПродукцКабел | СПТК | Энергоремонтное производство | 1500 | 2D00 |  |  |  | 20809375 |  |  |  | 95 | ТОиР общестанционного оборудования ГЭС |  | 20098720 | 10 | B | 0 | 10 | 1 |  | 01 | 3107010100
D22P101012 | Принято к рассмотрению |  |  | D43 | D420 | 2.01.01.08.04 | D42016 | D420000010 | ZNB | 60169206 | 60 |  | F | 10294724 | Кабель ВВГ 2х1,5 ГОСТ 16442-80 | Кабель силовой ВВГ 2х1,5 | 50 | М | 1 | 2022-04-01 | 102020000 | 2021-03-23 | N | RUB | 0 | 01 | 0 |  |  | 7 |  | R | RU |  |  | 0 | 0 | XDOFVD |  | 03 | D3 | 0 | 022 |  | Каскад Нивских ГЭС | ПродукцКабел | СПТК | Энергоремонтное производство | 1500 | 2D00 |  |  |  | 20809376 |  |  |  | 95 | ТОиР общестанционного оборудования ГЭС |  | 20098720 | 10 | B | 0 | 10 | 1 |  | 01 | 3107010100
D22P101012 | Принято к рассмотрению |  |  | D43 | D420 | 2.01.01.08.04 | D42016 | D420000010 | ZNB | 60169206 | 70 |  | F | 10294724 | Кабель ВВГ 2х1,5 ГОСТ 16442-80 | Кабель силовой ВВГ 2х1,5 | 50 | М | 1 | 2022-04-01 | 102020000 | 2021-03-23 | N | RUB | 0 | 01 | 0 |  |  | 7 |  | R | RU |  |  | 0 | 0 | XDOFVD |  | 03 | D3 | 0 | 022 |  | Каскад Нивских ГЭС | ПродукцКабел | СПТК | Энергоремонтное производство | 1500 | 2D00 |  |  |  | 20809377 |  |  |  | 95 | ТОиР общестанционного оборудования ГЭС |  | 20098720 | 10 | B | 0 | 10 | 1 |  | 01 | 3107010100
D22P101012 | Принято к рассмотрению |  |  | D43 | D420 | 2.01.01.08.04 | D42016 | D420000010 | ZNB | 60169206 | 80 |  | F | 10294724 | Кабель ВВГ 2х1,5 ГОСТ 16442-80 | Кабель силовой ВВГ 2х1,5 | 50 | М | 1 | 2022-04-01 | 102020000 | 2021-03-23 | N | RUB | 0 | 01 | 0 |  |  | 7 |  | R | RU |  |  | 0 | 0 | XDOFVD |  | 03 | D3 | 0 | 022 |  | Каскад Нивских ГЭС | ПродукцКабел | СПТК | Энергоремонтное производство | 1500 | 2D00 |  |  |  | 20809364 |  |  |  | 95 | ТОиР общестанционного оборудования ГЭС |  | 20098720 | 10 | B | 0 | 10 | 1 |  | 01 | 3107010100
D22P101012 | Принято к рассмотрению |  |  | D43 | D420 | 2.01.01.08.04 | D42016 | D420000010 | ZNB | 60169206 | 90 |  | F | 10390635 | Кабель ВВГнг(А) - FRLS 2х4 | Кабель ВВГнг(А) - FRLS 2х4 | 50 | М | 1 | 2022-04-01 | 102020000 | 2021-03-23 | N | RUB | 0 | 01 | 0 |  |  | 7 |  | R | RU |  |  | 0 | 0 | XDOFVD |  | 03 | D3 | 74 | 022 |  | Каскад Нивских ГЭС | ПродукцКабел | СПТК | Энергоремонтное производство | 8125 | 2D00 |  |  |  | 20809372 |  |  |  | 95 | ТОиР общестанционного оборудования ГЭС |  | 20098720 | 10 | B | 0 | 10 | 1 |  | 01 | 3107010100
D22P101012 | Принято к рассмотрению |  |  | D43 | D420 | 2.01.01.08.04 | D42016 | D420000010 | ZNB | 60169206 | 100 |  | F | 10390635 | Кабель ВВГнг(А) - FRLS 2х4 | Кабель ВВГнг(А) - FRLS 2х4 | 50 | М | 1 | 2022-04-01 | 102020000 | 2021-03-23 | N | RUB | 0 | 01 | 0 |  |  | 7 |  | R | RU |  |  | 0 | 0 | XDOFVD |  | 03 | D3 | 74 | 022 |  | Каскад Нивских ГЭС | ПродукцКабел | СПТК | Энергоремонтное производство | 8125 | 2D00 |  |  |  | 20809375 |  |  |  | 95 | ТОиР общестанционного оборудования ГЭС |  | 20098720 | 10 | B | 0 | 10 | 1 |  | 01 | 3107010100
D22P101012 | Принято к рассмотрению |  |  | D43 | D420 | 2.01.01.08.04 | D42016 | D420000010 | ZNB | 60169206 | 110 |  | F | 10390635 | Кабель ВВГнг(А) - FRLS 2х4 | Кабель ВВГнг(А) - FRLS 2х4 | 50 | М | 1 | 2022-04-01 | 102020000 | 2021-03-23 | N | RUB | 0 | 01 | 0 |  |  | 7 |  | R | RU |  |  | 0 | 0 | XDOFVD |  | 03 | D3 | 74 | 022 |  | Каскад Нивских ГЭС | ПродукцКабел | СПТК | Энергоремонтное производство | 8125 | 2D00 |  |  |  | 20809376 |  |  |  | 95 | ТОиР общестанционного оборудования ГЭС |  | 20098720 | 10 | B | 0 | 10 | 1 |  | 01 | 3107010100
D22P101012 | Принято к рассмотрению |  |  | D43 | D420 | 2.01.01.08.04 | D42016 | D420000010 | ZNB | 60169206 | 120 |  | F | 10390635 | Кабель ВВГнг(А) - FRLS 2х4 | Кабель ВВГнг(А) - FRLS 2х4 | 50 | М | 1 | 2022-04-01 | 102020000 | 2021-03-23 | N | RUB | 0 | 01 | 0 |  |  | 7 |  | R | RU |  |  | 0 | 0 | XDOFVD |  | 03 | D3 | 74 | 022 |  | Каскад Нивских ГЭС | ПродукцКабел | СПТК | Энергоремонтное производство | 8125 | 2D00 |  |  |  | 20809377 |  |  |  | 95 | ТОиР общестанционного оборудования ГЭС |  | 20098720 | 10 | B | 0 | 10 | 1 |  | 01 | 3107010100
D22P101012 | Принято к рассмотрению |  |  | D43 | D420 | 2.01.01.08.04 | D42016 | D420000010 | ZNB | 60169206 | 140 |  | F | 10417364 | Кабель греющий РИЗУР-СГЛ-31-НУ-1ExeIICT4 | Кабель взрывозащищённый греющий РИЗУР-СГЛ-31-НУ-1ExeIICT4GbX (м) 31 - суммарная мощность греющего кабеля, Вт НУ - | 50 | М | 1 | 2022-04-01 | 102020000 | 2021-03-23 | N | RUB | 0 | 01 | 0 |  |  | 7 |  | R | RU |  |  | 0 | 0 | XDOFVD |  | 03 | D3 | 0 | 022 |  | Каскад Нивских ГЭС | ПродукцКабел | СПТК | Энергоремонтное производство | 46875 | 2D00 |  |  |  | 20809497 |  |  |  | 95 | ТОиР общестанционного оборудования ГЭС |  | 20098720 | 10 | B | 0 | 10 | 1 |  | 01 | 3107010100
D22P101012 | Принято к рассмотрению |  |  | D43 | D420 | 2.01.01.08.04 | D42016 | D420000010 | ZNB | 60169206 | 150 |  | F | 10417364 | Кабель греющий РИЗУР-СГЛ-31-НУ-1ExeIICT4 | Кабель взрывозащищённый греющий РИЗУР-СГЛ-31-НУ-1ExeIICT4GbX (м) 31 - суммарная мощность греющего кабеля, Вт НУ - | 50 | М | 1 | 2022-04-01 | 102020000 | 2021-03-23 | N | RUB | 0 | 01 | 0 |  |  | 7 |  | R | RU |  |  | 0 | 0 | XDOFVD |  | 03 | D3 | 0 | 022 |  | Каскад Нивских ГЭС | ПродукцКабел | СПТК | Энергоремонтное производство | 46875 | 2D00 |  |  |  | 20809495 |  |  |  | 95 | ТОиР общестанционного оборудования ГЭС |  | 20098720 | 10 | B | 0 | 10 | 1 |  | 01 | 3107010100
D22P101012 | Принято к рассмотрению |  |  | D43 | D461 | 2.01.01.08.04 | D46116 | D461000037 | ZNB | 60174908 | 10 |  | F | 10302121 | Кабель КВВГЭнг 10х2,5 ГОСТ 1508-78 | Кабель контрольный КВВГЭнг10х2,5 Медь | 2000 | М | 1 | 2022-04-01 | 102020000 | 2021-04-14 | N | RUB | 0 | 01 | 0 |  |  | 7 |  | R | RU |  |  | 0 | 0 | XDOBNN05 |  | 03 | D3 | 0 | 022 |  | Апатитская ТЭЦ | ПродукцКабел | СПТК | Энергоремонтное производство | 0 | 2D00 |  |  |  | 20814222 |  |  |  | 43 | ТОиР РЗА |  | 20098720 | 10 | B | 0 | 10 | 1 |  | 01 | 3107010100
D22P101012 | Принято к рассмотрению |  |  | D43 | D461 | 2.01.01.08.04 | D46116 | D461000037 | ZNB | 60174908 | 20 |  | F | 10329307 | Кабель ВВГ 4х10 ГОСТ 16442-80 | Кабель силовой; ВВГ; К-во, шт х сечение жилы, мм2: 4х10; Медь; Напряжение номинальное, кВ: 0,66-1; ГОСТ 16442-80 | 100 | М | 1 | 2022-04-01 | 102020000 | 2021-04-14 | N | RUB | 0 | 01 | 0 |  |  | 7 |  | R | RU |  |  | 0 | 0 | XDOBNN05 |  | 03 | D3 | 272 | 022 |  | Апатитская ТЭЦ | ПродукцКабел | СПТК | Энергоремонтное производство | 55625 | 2D00 |  |  |  | 20804162 |  |  |  | 51 | ТОиР электротехнического оборудования |  | 20098720 | 10 | B | 0 | 10 | 1 |  | 01 | 3107010100
D22P101012 | Принято к рассмотрению |  |  | D43 | D461 | 2.01.01.08.04 | D46116 | D461000037 | ZNB | 60174908 | 30 |  | F | 10306132 | Кабель силовой ВВГнг - LS 3х1,5 | Кабель силовой ВВГнг - LS 3х1,5 | 400 | М | 1 | 2022-04-01 | 102020000 | 2021-04-14 | N | RUB | 0 | 01 | 0 |  |  | 7 |  | R | RU |  |  | 0 | 0 | XDOBNN05 |  | 03 | D3 | 34.11 | 022 |  | Апатитская ТЭЦ | ПродукцКабел | СПТК | Энергоремонтное производство | 28500 | 2D00 |  |  |  | 20804162 |  |  |  | 51 | ТОиР электротехнического оборудования |  | 20098720 | 10 | B | 0 | 10 | 1 |  | 01 | 3107010100
D22P101012 | Принято к рассмотрению |  |  | D43 | D461 | 2.01.01.08.04 | D46116 | D461000037 | ZNB | 60174908 | 40 |  | F | 10312501 | Кабель ВВГ 5х10 ГОСТ 16442-80 | Кабель силовой ВВГ 5х10 | 100 | М | 1 | 2022-04-01 | 102020000 | 2021-04-14 | N | RUB | 0 | 01 | 0 |  |  | 7 |  | R | RU |  |  | 0 | 0 | XDOBNN05 |  | 03 | D3 | 220 | 022 |  | Апатитская ТЭЦ | ПродукцКабел | СПТК | Энергоремонтное производство | 22000 | 2D00 |  |  |  | 20804012 |  |  |  | 51 | ТОиР электротехнического оборудования |  | 20098720 | 10 | B | 0 | 10 | 1 |  | 01 | 3107010100
D22P101012 | Принято к рассмотрению |  |  | D43 | D461 | 2.01.01.08.04 | D46116 | D461000037 | ZNB | 60174908 | 50 |  | F | 10316477 | Кабель АВВГ 2х2,5 ГОСТ 16442-80 | Кабель силовой АВВГ 2х2,5 | 400 | М | 1 | 2022-04-01 | 102020000 | 2021-04-14 | N | RUB | 0 | 01 | 0 |  |  | 7 |  | R | RU |  |  | 0 | 0 | XDOBNN05 |  | 03 | D3 | 11 | 022 |  | Апатитская ТЭЦ | ПродукцКабел | СПТК | Энергоремонтное производство | 6500 | 2D00 |  |  |  | 20803845 |  |  |  | 51 | ТОиР электротехнического оборудования |  | 20098720 | 10 | B | 0 | 10 | 1 |  | 01 | 3107010100
D22P101012 | Принято к рассмотрению |  |  | D43 | D461 | 2.01.01.08.04 | D46116 | D461000037 | ZNB | 60174908 | 60 |  | F | 10312501 | Кабель ВВГ 5х10 ГОСТ 16442-80 | Кабель силовой ВВГ 5х10 | 100 | М | 1 | 2022-04-01 | 102020000 | 2021-04-14 | N | RUB | 0 | 01 | 0 |  |  | 7 |  | R | RU |  |  | 0 | 0 | XDOBNN05 |  | 03 | D3 | 220 | 022 |  | Апатитская ТЭЦ | ПродукцКабел | СПТК | Энергоремонтное производство | 22000 | 2D00 |  |  |  | 20803713 |  |  |  | 51 | ТОиР электротехнического оборудования |  | 20098720 | 10 | B | 0 | 10 | 1 |  | 01 | 3107010100
D22P101012 | Принято к рассмотрению |  |  | D43 | D461 | 2.01.01.08.04 | D46116 | D461000037 | ZNB | 60174908 | 70 |  | F | 10306132 | Кабель силовой ВВГнг - LS 3х1,5 | Кабель силовой ВВГнг - LS 3х1,5 | 400 | М | 1 | 2022-04-01 | 102020000 | 2021-04-14 | N | RUB | 0 | 01 | 0 |  |  | 7 |  | R | RU |  |  | 0 | 0 | XDOBNN05 |  | 03 | D3 | 34.11 | 022 |  | Апатитская ТЭЦ | ПродукцКабел | СПТК | Энергоремонтное производство | 28500 | 2D00 |  |  |  | 20803713 |  |  |  | 51 | ТОиР электротехнического оборудования |  | 20098720 | 10 | B | 0 | 10 | 1 |  | 01 | 3107010100
D22P101012 | Принято к рассмотрению |  |  | D43 | D461 | 2.01.01.08.04 | D46116 | D461000037 | ZNB | 60174908 | 80 |  | F | 10348321 | Кабель КГ 1х185 ТУ 16.К73.05-93 | Кабель шланговый КГ 1х185 | 100 | М | 1 | 2022-04-01 | 102020000 | 2021-04-14 | N | RUB | 0 | 01 | 0 |  |  | 7 |  | R | RU |  |  | 0 | 0 | XDOBNN05 |  | 03 | D3 | 990 | 022 |  | Апатитская ТЭЦ | ПродукцКабел | СПТК | Энергоремонтное производство | 99000 | 2D00 |  |  |  | 20803689 |  |  |  | 51 | ТОиР электротехнического оборудования |  | 20098720 | 10 | B | 0 | 10 | 1 |  | 01 | 3107010100
D22P101012 | Принято к рассмотрению |  |  | D43 | D461 | 2.01.01.08.04 | D46116 | D461000037 | ZNB | 60174908 | 90 |  | F | 10329307 | Кабель ВВГ 4х10 ГОСТ 16442-80 | Кабель силовой; ВВГ; К-во, шт х сечение жилы, мм2: 4х10; Медь; Напряжение номинальное, кВ: 0,66-1; ГОСТ 16442-80 | 100 | М | 1 | 2022-04-01 | 102020000 | 2021-04-14 | N | RUB | 0 | 01 | 0 |  |  | 7 |  | R | RU |  |  | 0 | 0 | XDOBNN05 |  | 03 | D3 | 272 | 022 |  | Апатитская ТЭЦ | ПродукцКабел | СПТК | Энергоремонтное производство | 55625 | 2D00 |  |  |  | 20803472 |  |  |  | 47 | ТОиР электродвигателей |  | 20098720 | 10 | B | 0 | 10 | 1 |  | 01 | 3107010100
D22P101012 | Принято к рассмотрению |  |  | D43 | D461 | 2.01.01.08.04 | D46116 | D461000037 | ZNB | 60174908 | 100 |  | F | 10316477 | Кабель АВВГ 2х2,5 ГОСТ 16442-80 | Кабель силовой АВВГ 2х2,5 | 400 | М | 1 | 2022-04-01 | 102020000 | 2021-04-14 | N | RUB | 0 | 01 | 0 |  |  | 7 |  | R | RU |  |  | 0 | 0 | XDOBNN05 |  | 03 | D3 | 11 | 022 |  | Апатитская ТЭЦ | ПродукцКабел | СПТК | Энергоремонтное производство | 6500 | 2D00 |  |  |  | 20803347 |  |  |  | 51 | ТОиР электротехнического оборудования |  | 20098720 | 10 | B | 0 | 10 | 1 |  | 01 | 3107010100
D22P101012 | Принято к рассмотрению |  |  | D43 | D461 | 2.01.01.08.04 | D46116 | D461000037 | ZNB | 60174908 | 110 |  | F | 10305854 | Кабель КГ 4х6 ТУ 16.К73.05-93 | Кабель силовой КГ 4х6 | 200 | М | 1 | 2022-04-01 | 102020000 | 2021-04-14 | N | RUB | 0 | 01 | 0 |  |  | 7 |  | R | RU |  |  | 0 | 0 | XDOBNN05 |  | 03 | D3 | 157.43 | 022 |  | Апатитская ТЭЦ | ПродукцКабел | СПТК | Энергоремонтное производство | 31486 | 2D00 |  |  |  | 20803262 |  |  |  | 67 | ТОиР грузоподъемных механизмов |  | 20098720 | 10 | B | 0 | 10 | 1 |  | 01 | 3107010100
D22P101012 | Принято к рассмотрению |  |  | D43 | D461 | 2.01.01.08.04 | D46116 | D461000037 | ZNB | 60174908 | 120 |  | F | 10306132 | Кабель силовой ВВГнг - LS 3х1,5 | Кабель силовой ВВГнг - LS 3х1,5 | 300 | М | 1 | 2022-04-01 | 102020000 | 2021-04-14 | N | RUB | 0 | 01 | 0 |  |  | 7 |  | R | RU |  |  | 0 | 0 | XDOBNN05 |  | 03 | D3 | 34.11 | 022 |  | Апатитская ТЭЦ | ПродукцКабел | СПТК | Энергоремонтное производство | 21375 | 2D00 |  |  |  | 20802814 |  |  |  | 51 | ТОиР электротехнического оборудования |  | 20098720 | 10 | B | 0 | 10 | 1 |  | 01 | 3107010100
D22P101012 | Принято к рассмотрению |  |  | D43 | D461 | 2.01.01.08.04 | D46116 | D461000037 | ZNB | 60174908 | 130 |  | F | 10316477 | Кабель АВВГ 2х2,5 ГОСТ 16442-80 | Кабель силовой АВВГ 2х2,5 | 400 | М | 1 | 2022-04-01 | 102020000 | 2021-04-14 | N | RUB | 0 | 01 | 0 |  |  | 7 |  | R | RU |  |  | 0 | 0 | XDOBNN05 |  | 03 | D3 | 11 | 022 |  | Апатитская ТЭЦ | ПродукцКабел | СПТК | Энергоремонтное производство | 6500 | 2D00 |  |  |  | 20802814 |  |  |  | 51 | ТОиР электротехнического оборудования |  | 20098720 | 10 | B | 0 | 10 | 1 |  | 01 | 3107010100
D22P101012 | Принято к рассмотрению |  |  | D43 | D461 | 2.01.01.08.04 | D46116 | D461000037 | ZNB | 60174908 | 140 |  | F | 10348320 | Кабель КГ 1х95 ТУ 16.К73.05-93 | Кабель шланговый КГ 1х95 | 100 | М | 1 | 2022-04-01 | 102020000 | 2021-04-14 | N | RUB | 0 | 01 | 0 |  |  | 7 |  | R | RU |  |  | 0 | 0 | XDOBNN05 |  | 03 | D3 | 530.03 | 022 |  | Апатитская ТЭЦ | ПродукцКабел | СПТК | Энергоремонтное производство | 53003 | 2D00 |  |  |  | 20802754 |  |  |  | 67 | ТОиР грузоподъемных механизмов |  | 20098720 | 10 | B | 0 | 10 | 1 |  | 01 | 3107010100
D22P101012 | Принято к рассмотрению |  |  | D43 | D461 | 2.01.01.08.04 | D46116 | D461000001 | ZNB | 60174908 | 150 |  | F | 10316515 | Кабель шланговый КГ 1х50.0 | Кабель шланговый КГ 1х50.0 | 100 | М | 1 | 2022-04-01 | 102020000 | 2021-04-14 | N | RUB | 0 | 01 | 0 |  |  | 7 |  | R | RU |  |  | 0 | 0 | XDOBNN05 |  | 03 | D3 | 261.9 | 022 |  | Апатитская ТЭЦ | ПродукцКабел | СПТК | Энергоремонтное производство | 87500 | 2D00 |  |  |  | 20804031 |  |  |  | 27 | ТОиР насосного оборудования |  | 20098720 | 10 | B | 0 | 10 | 1 |  | 01 | 3107010100
D22P101012 | Принято к рассмотрению |  |  | D43 | D461 | 2.01.01.08.04 | D46116 | D461000001 | ZNB | 60174908 | 160 |  | F | 10316110 | Кабель КГ 1х16 ТУ 16.К73.05-93 | Кабель силовой КГ 1х16 Медь | 100 | М | 1 | 2022-04-01 | 102020000 | 2021-04-14 | N | RUB | 0 | 01 | 0 |  |  | 7 |  | R | RU |  |  | 0 | 0 | XDOBNN05 |  | 03 | D3 | 70 | 022 |  | Апатитская ТЭЦ | ПродукцКабел | СПТК | Энергоремонтное производство | 7000 | 2D00 |  |  |  | 20814671 |  |  |  | 01 | ТОиР энергетических котлов |  | 20098720 | 10 | B | 0 | 10 | 1 |  | 01 | 3107010100
D22P101012 | Принято к рассмотрению |  |  | D43 | D461 | 2.01.01.08.04 | D46116 | D461000001 | ZNB | 60174908 | 170 |  | F | 10319291 | Кабель шланговый КГ 1х25.0 | Кабель шланговый КГ 1х25.0 | 50 | М | 1 | 2022-04-01 | 102020000 | 2021-04-14 | N | RUB | 0 | 01 | 0 |  |  | 7 |  | R | RU |  |  | 0 | 0 | XDOBNN05 |  | 03 | D3 | 132.32 | 022 |  | Апатитская ТЭЦ | ПродукцКабел | СПТК | Энергоремонтное производство | 18750 | 2D00 |  |  |  | 20808409 |  |  |  | 05 | ТОиР трубопроводов и арматуры котельного оборудования |  | 20098720 | 10 | B | 0 | 10 | 1 |  | 01 | 3107010100
D22P101012 | Принято к рассмотрению |  |  | D43 | D461 | 2.01.01.08.04 | D46116 | D461000036 | ZNB | 60174908 | 190 |  | F | 10329310 | Кабель КВВГнг 7х1,5 ГОСТ 1508-78 | Кабель контрольный КВВГнг 7х1,5 | 200 | М | 1 | 2022-04-01 | 102020000 | 2021-04-14 | N | RUB | 0 | 01 | 0 |  |  | 7 |  | R | RU |  |  | 0 | 0 | XDOBNN05 |  | 03 | D3 | 88.57 | 022 |  | Апатитская ТЭЦ | ПродукцКабел | СПТК | Энергоремонтное производство | 30000 | 2D00 |  |  |  | 20807068 |  |  |  | 33 | ТОиР КИПиА турбин |  | 20098720 | 10 | B | 0 | 10 | 1 |  | 01 | 3107010100
D22P101012 | Принято к рассмотрению |  |  | D43 | D461 | 2.01.01.08.04 | D46116 | D461000036 | ZNB | 60174908 | 200 |  | F | 10329311 | Кабель КВВГнг 4х1,5 ГОСТ 1508-78 | Кабель контрольный КВВГнг 4х1,5 Медь | 300 | М | 1 | 2022-04-01 | 102020000 | 2021-04-14 | N | RUB | 0 | 01 | 0 |  |  | 7 |  | R | RU |  |  | 0 | 0 | XDOBNN05 |  | 03 | D3 | 45.44 | 022 |  | Апатитская ТЭЦ | ПродукцКабел | СПТК | Энергоремонтное производство | 26625 | 2D00 |  |  |  | 20807068 |  |  |  | 33 | ТОиР КИПиА турбин |  | 20098720 | 10 | B | 0 | 10 | 1 |  | 01 | 3107010100
D22P101012 | Принято к рассмотрению |  |  | D43 | D461 | 2.01.01.08.04 | D46116 | D461000036 | ZNB | 60174908 | 210 |  | F | 10308207 | Кабель КВВГ 14х1,5 ГОСТ 1508-78 | Кабель контрольный КВВГ 14х1,5 | 200 | М | 1 | 2022-04-01 | 102020000 | 2021-04-14 | N | RUB | 0 | 01 | 0 |  |  | 7 |  | R | RU |  |  | 0 | 0 | XDOBNN05 |  | 03 | D3 | 110.16 | 022 |  | Апатитская ТЭЦ | ПродукцКабел | СПТК | Энергоремонтное производство | 60750 | 2D00 |  |  |  | 20807068 |  |  |  | 33 | ТОиР КИПиА турбин |  | 20098720 | 10 | B | 0 | 10 | 1 |  | 01 | 3107010100
D22P101012 | Принято к рассмотрению |  |  | D43 | D430 | 2.01.01.08.04 | D43016 | D430000022 | ZNB | 60174932 | 10 |  | F | 10316497 | Кабель МКЭШ 3х0.75 | Кабель МКЭШ 3х0.75 ТУ 3581-003-17648068-2014 | 100 | М | 1 | 2022-06-01 | 102020000 | 2021-04-15 | N | RUB | 0 | 01 | 0 |  |  | 7 |  | R | RU |  |  | 0 | 0 | XDOKLO02 |  | 03 | D3 | 0 | 022 |  | Каскад Пазских ГЭС | ПродукцКабел | СПТК | Энергоремонтное производство | 4000 | 2D00 |  |  |  | 10073880 |  |  |  | 43 | ТОиР РЗА |  | 20098720 | 10 | B | 0 | 10 | 1 |  | 01 | 3107010100
D22P101012 | Принято к рассмотрению |  |  | D43 | D430 | 2.01.01.08.04 | D43016 | D430000022 | ZNB | 60175061 | 10 |  | F | 10385896 | Провод ПВ-3/ПУГВ 1х2,5 мм | Провод силовой медный гибкий круглый ПВ-3/ПУГВ (1х2,5 мм, многопроволчная жила, черный) | 200 | М | 1 | 2022-05-03 | 102020000 | 2021-04-15 | N | RUB | 0 | 01 | 0 |  |  | 7 |  | R | RU |  |  | 0 | 0 | XDOKLO02 |  | 03 | D3 | 17 | 022 |  | Каскад Пазских ГЭС | ПродукцКабел | СПТК | Энергоремонтное производство | 6750 | 2D00 |  |  |  | 20808445 |  |  |  | 43 | ТОиР РЗА |  | 20098720 | 10 | B | 0 | 10 | 1 |  | 01 | 3107010100
D22P101012 | Принято к рассмотрению |  |  | D43 | D430 | 2.01.01.08.04 | D43016 | D430000022 | ZNB | 60175099 | 10 |  | F | 10293009 | Кабель КВВГ 4х1,5 ГОСТ 1508-78 | Кабель контрольный; КВВГ; Кол-во жил, шт х Сечение, мм2: 4х1,5; Напряжение номинальное, В: 0,66-1; Медь; ГОСТ 1508-78 | 50 | М | 1 | 2022-04-01 | 102020000 | 2021-04-15 | N | RUB | 0 | 01 | 0 |  |  | 7 |  | R | RU |  |  | 0 | 0 | XDOKLO02 |  | 03 | D3 | 0 | 022 |  | Каскад Пазских ГЭС | ПродукцКабел | СПТК | Энергоремонтное производство | 0 | 2D00 |  |  |  | 20807342 |  |  |  | 43 | ТОиР РЗА |  | 20098720 | 10 | B | 0 | 10 | 1 |  | 01 | 3107010100
D22P101012 | Принято к рассмотрению |  |  | D43 | D430 | 2.01.01.08.04 | D43016 | D430000022 | ZNB | 60175103 | 10 |  | F | 10374083 | Провод ПуГВ 1x1, красный | Провод ПуГВ 1x1, красный | 50 | М | 1 | 2022-05-03 | 102020000 | 2021-04-15 | N | RUB | 0 | 01 | 0 |  |  | 7 |  | R | RU |  |  | 0 | 0 | XDOKLO02 |  | 03 | D3 | 0 | 022 |  | Каскад Пазских ГЭС | ПродукцКабел | СПТК | Энергоремонтное производство | 1000 | 2D00 |  |  |  | 20807035 |  |  |  | 43 | ТОиР РЗА |  | 20098720 | 10 | B | 0 | 10 | 1 |  | 01 | 3107010100
D22P101012 | Принято к рассмотрению |  |  | D43 | D430 | 2.01.01.08.04 | D43016 | D430000022 | ZNB | 60175104 | 10 |  | F | 10373995 | Провод ПуГВ 1x1, синий | Провод ПуГВ 1x1, синий | 50 | М | 1 | 2022-05-03 | 102020000 | 2021-04-15 | N | RUB | 0 | 01 | 0 |  |  | 7 |  | R | RU |  |  | 0 | 0 | XDOKLO02 |  | 03 | D3 | 0 | 022 |  | Каскад Пазских ГЭС | ПродукцКабел | СПТК | Энергоремонтное производство | 1000 | 2D00 |  |  |  | 20807035 |  |  |  | 43 | ТОиР РЗА |  | 20098720 | 10 | B | 0 | 10 | 1 |  | 01 | 3107010100
D22P101012 | Принято к рассмотрению |  |  | D43 | D430 | 2.01.01.08.04 | D43016 | D430000022 | ZNB | 60175105 | 10 |  | F | 10373996 | Провод ПуГВ 1x1, черный | Провод ПуГВ 1x1, черный | 50 | ШТ | 1 | 2022-05-03 | 102020000 | 2021-04-15 | N | RUB | 0 | 01 | 0 |  |  | 7 |  | R | RU |  |  | 0 | 0 | XDOKLO02 |  | 03 | D3 | 0 | 022 |  | Каскад Пазских ГЭС | ПродукцКабел | СПТК | Энергоремонтное производство | 1000 | 2D00 |  |  |  | 20807035 |  |  |  | 43 | ТОиР РЗА |  | 20098720 | 10 | B | 0 | 10 | 1 |  | 01 | 3107010100
D22P101012 | Принято к рассмотрению |  |  | D43 | D430 | 2.01.01.08.04 | D43016 | D430000022 | ZNB | 60175106 | 10 |  | F | 10336679 | Провод ПуГВ 1х1,5 белый | Провод ПУГВ 1х1,5 бел. | 200 | М | 1 | 2022-04-01 | 102020000 | 2021-04-15 | N | RUB | 0 | 01 | 0 |  |  | 7 |  | R | RU |  |  | 0 | 0 | XDOKLO02 |  | 03 | D3 | 11 | 022 |  | Каскад Пазских ГЭС | ПродукцКабел | СПТК | Энергоремонтное производство | 4000 | 2D00 |  |  |  | 20808215 |  |  |  | 43 | ТОиР РЗА |  | 20098720 | 10 | B | 0 | 10 | 1 |  | 01 | 3107010100
D22P101012 | Принято к рассмотрению |  |  | D43 | D430 | 2.01.01.08.04 | D43016 | D430000022 | ZNB | 60175127 | 10 |  | F | 10316497 | Кабель МКЭШ 3х0.75 | Кабель МКЭШ 3х0.75 ТУ 3581-003-17648068-2014 | 300 | М | 1 | 2022-08-01 | 102020000 | 2021-04-15 | N | RUB | 0 | 01 | 0 |  |  | 7 |  | R | RU |  |  | 0 | 0 | XDOKLO02 |  | 03 | D3 | 0 | 022 |  | Каскад Пазских ГЭС | ПродукцКабел | СПТК | Энергоремонтное производство | 12000 | 2D00 |  |  |  | 20807292 |  |  |  | 43 | ТОиР РЗА |  | 20098720 | 10 | B | 0 | 10 | 1 |  | 01 | 3107010100
D22P101012 | Принято к рассмотрению |  |  | D43 | D461 | 2.01.01.08.04 | D46116 | D461000036 | ZNB | 60175478 | 10 |  | F | 10288767 | Провод компенсационный ПТВ-ХК 2х1,5 | Провод компенсационный ПТВ-ХК 2х1,5 | 200 | М | 1 | 2022-11-01 | 102020000 | 2021-04-19 | N | RUB | 0 | 01 | 0 |  |  | 7 |  | R | RU |  |  | 0 | 0 | XDOTSV05 |  | 03 | D3 | 40 | 022 |  | Апатитская ТЭЦ | ПродукцКабел | СПТК | Энергоремонтное производство | 8000 | 2D00 |  |  |  | 20805842 |  |  |  | 09 | ТОиР КИПиА котельного оборудования |  | 20098720 | 10 | B | 0 | 10 | 1 |  | 01 | 3107010100
D22P101012 | Принято к рассмотрению |  |  | D43 | D461 | 2.01.01.08.04 | D46116 | D461000036 | ZNB | 60175478 | 20 |  | F | 10307947 | Провод МГШВ 1х0.75 ТУ 16-505.437-82 | Провод монтажный МГШВ 1х0,75 Медь | 300 | М | 1 | 2022-11-01 | 102020000 | 2021-04-19 | N | RUB | 0 | 01 | 0 |  |  | 7 |  | R | RU |  |  | 0 | 0 | XDOTSV05 |  | 03 | D3 | 7.92 | 022 |  | Апатитская ТЭЦ | ПродукцКабел | СПТК | Энергоремонтное производство | 2376 | 2D00 |  |  |  | 20805842 |  |  |  | 09 | ТОиР КИПиА котельного оборудования |  | 20098720 | 10 | B | 0 | 10 | 1 |  | 01 | 3107010100
D22P101012 | Принято к рассмотрению |  |  | D43 | D461 | 2.01.01.08.04 | D46116 | D461000036 | ZNB | 60175478 | 30 |  | F | 10348359 | Провод ПТВВТГ-ХК 2х2.5 | Провод ПТВВТГ-ХК 2х2.5 | 2000 | М | 1 | 2022-11-01 | 102020000 | 2021-04-19 | N | RUB | 0 | 01 | 0 |  |  | 7 |  | R | RU |  |  | 0 | 0 | XDOTSV05 |  | 03 | D3 | 30.24 | 022 |  | Апатитская ТЭЦ | ПродукцКабел | СПТК | Энергоремонтное производство | 545000 | 2D00 |  |  |  | 20805842 |  |  |  | 09 | ТОиР КИПиА котельного оборудования |  | 20098720 | 10 | B | 0 | 10 | 1 |  | 01 | 3107010100
D22P101012 | Принято к рассмотрению |  |  | D43 | D461 | 2.01.01.08.04 | D46116 | D461000036 | ZNB | 60175478 | 40 |  | F | 10306942 | Провод ПТВВТ-ХА 2 х1.5 | Провод ПТВВТ-ХА 2 х1.5 | 200 | М | 1 | 2022-11-01 | 102020000 | 2021-04-19 | N | RUB | 0 | 01 | 0 |  |  | 7 |  | R | RU |  |  | 0 | 0 | XDOTSV05 |  | 03 | D3 | 21 | 022 |  | Апатитская ТЭЦ | ПродукцКабел | СПТК | Энергоремонтное производство | 36500 | 2D00 |  |  |  | 20805842 |  |  |  | 09 | ТОиР КИПиА котельного оборудования |  | 20098720 | 10 | B | 0 | 10 | 1 |  | 01 | 3107010100
D22P101012 | Принято к рассмотрению |  |  | D43 | D461 | 2.01.01.08.04 | D46116 | D461000036 | ZNB | 60175478 | 50 |  | F | 10367154 | Провод ПТГВ-ХК 2х1,5 ТУ 16.К19-04-91 | Провод компенсационный ПТГВ-ХК; Кол-во жил, шт х Сечение, мм2: 2х1,5; хромель-копель; ТУ 16.К19-04-91 | 2000 | М | 1 | 2022-09-05 | 102020000 | 2021-04-19 | N | RUB | 0 | 01 | 0 |  |  | 7 |  | R | RU |  |  | 0 | 0 | XDOTSV05 |  | 03 | D3 | 100 | 022 |  | Апатитская ТЭЦ | ПродукцКабел | СПТК | Энергоремонтное производство | 250000 | 2D00 |  |  |  | 20807078 |  |  |  | 33 | ТОиР КИПиА турбин |  | 20098720 | 10 | B | 0 | 10 | 1 |  | 01 | 3107010100
D22P101012 | Принято к рассмотрению |  |  | D43 | D461 | 2.01.01.08.04 | D46116 | D461000037 | ZNB | 60175478 | 60 |  | F | 10290598 | Провод ПЭТВ-2 0,280 ТУ16-705,110-79 | Провод ПЭТВ-2 0,280; 2; Кол-во жил, шт: 2; Сечение жилы номинальный, мм2: 0,06158; медь; полиэфирный лак; ТУ16-705,110-79 | 10 | КГ | 1 | 2022-04-01 | 102020000 | 2021-04-19 | N | RUB | 0 | 01 | 0 |  |  | 7 |  | R | RU |  |  | 0 | 0 | XDOTSV05 |  | 03 | D3 | 479.51 | 022 |  | Апатитская ТЭЦ | ПродукцКабел | СПТК | Энергоремонтное производство | 4795.1 | 2D00 |  |  |  | 20802213 |  |  |  | 47 | ТОиР электродвигателей |  | 20098720 | 10 | B | 0 | 10 | 1 |  | 01 | 3107010100
D22P101012 | Принято к рассмотрению |  |  | D43 | D461 | 2.01.01.08.04 | D46116 | D461000037 | ZNB | 60175478 | 70 |  | F | 10286585 | Провод ПЭТВ-2 0,380 ТУ16-705.110-79 | Провод ПЭТВ-2 0,380 | 30 | КГ | 1 | 2022-05-03 | 102020000 | 2021-04-19 | N | RUB | 0 | 01 | 0 |  |  | 7 |  | R | RU |  |  | 0 | 0 | XDOTSV05 |  | 03 | D3 | 448.65 | 022 |  | Апатитская ТЭЦ | ПродукцКабел | СПТК | Энергоремонтное производство | 13459.5 | 2D00 |  |  |  | 20802252 |  |  |  | 47 | ТОиР электродвигателей |  | 20098720 | 10 | B | 0 | 10 | 1 |  | 01 | 3107010100
D22P101012 | Принято к рассмотрению |  |  | D43 | D461 | 2.01.01.08.04 | D46116 | D461000037 | ZNB | 60175478 | 80 |  | F | 10297456 | Провод ПЭТВ-2 0,450 ТУ16-705,110-79 | Эмаль-провод ПЭТВ-2 0,450; 2; Кол-во жил, шт: 1; Сечение жилы номинальный, мм2: 0,15900; медь; полиэфирный лак; ТУ16-705,110-79 | 40 | КГ | 1 | 2022-05-03 | 102020000 | 2021-04-19 | N | RUB | 0 | 01 | 0 |  |  | 7 |  | R | RU |  |  | 0 | 0 | XDOTSV05 |  | 03 | D3 | 578.21 | 022 |  | Апатитская ТЭЦ | ПродукцКабел | СПТК | Энергоремонтное производство | 23128.4 | 2D00 |  |  |  | 20802252 |  |  |  | 47 | ТОиР электродвигателей |  | 20098720 | 10 | B | 0 | 10 | 1 |  | 01 | 3107010100
D22P101012 | Принято к рассмотрению |  |  | D43 | D461 | 2.01.01.08.04 | D46116 | D461000037 | ZNB | 60175478 | 90 |  | F | 10287204 | Провод ПЭТВ-2 0,500 ТУ16-705,110-79 | Эмаль-провод ПЭТВ-2 0,500; 2; Кол-во жил, шт: 1; Сечение жилы номинальный, мм2: 0,1963; медь; полиэфирный лак; ТУ16-705,110-79 | 40 | КГ | 1 | 2022-06-01 | 102020000 | 2021-04-19 | N | RUB | 0 | 01 | 0 |  |  | 7 |  | R | RU |  |  | 0 | 0 | XDOTSV05 |  | 03 | D3 | 578.21 | 022 |  | Апатитская ТЭЦ | ПродукцКабел | СПТК | Энергоремонтное производство | 60000 | 2D00 |  |  |  | 20802356 |  |  |  | 47 | ТОиР электродвигателей |  | 20098720 | 10 | B | 0 | 10 | 1 |  | 01 | 3107010100
D22P101012 | Принято к рассмотрению |  |  | D43 | D461 | 2.01.01.08.04 | D46116 | D461000037 | ZNB | 60175478 | 100 |  | F | 10417316 | Провод ПЭТВ-2 0,530 ГОСТ 26615-85 | Провод ПЭТВ-2 0,530 ГОСТ 26615-85 | 50 | КГ | 1 | 2022-05-03 | 102020000 | 2021-04-19 | N | RUB | 0 | 01 | 0 |  |  | 7 |  | R | RU |  |  | 0 | 0 | XDOTSV05 |  | 03 | D3 | 0 | 022 |  | Апатитская ТЭЦ | ПродукцКабел | СПТК | Энергоремонтное производство | 0 | 2D00 |  |  |  | 20803139 |  |  |  | 47 | ТОиР электродвигателей |  | 20098720 | 10 | B | 0 | 10 | 1 |  | 01 | 3107010100
D22P101012 | Принято к рассмотрению |  |  | D43 | D461 | 2.01.01.08.04 | D46116 | D461000037 | ZNB | 60175478 | 110 |  | F | 10285782 | Провод ПЭТВ-2 0,630 ТУ16-705.110-79 | Провод ПЭТВ-2 0,630; 2; Кол-во жил, шт: 1; Сечение жилы номинальный, мм2: 0,3117; медь; полиэфирный лак; ТУ16-705.110-79 | 25 | КГ | 1 | 2022-06-01 | 102020000 | 2021-04-19 | N | RUB | 0 | 01 | 0 |  |  | 7 |  | R | RU |  |  | 0 | 0 | XDOTSV05 |  | 03 | D3 | 670.86 | 022 |  | Апатитская ТЭЦ | ПродукцКабел | СПТК | Энергоремонтное производство | 37500 | 2D00 |  |  |  | 20802356 |  |  |  | 47 | ТОиР электродвигателей |  | 20098720 | 10 | B | 0 | 10 | 1 |  | 01 | 3107010100
D22P101012 | Принято к рассмотрению |  |  | D43 | D461 | 2.01.01.08.04 | D46116 | D461000037 | ZNB | 60175478 | 120 |  | F | 10289883 | Провод ПЭТВ-2 0,69 ТУ16-705.110-79 | Эмаль-провод ПЭТВ-2 0,69; 2; Кол-во жил, шт: 1; медь; полиэфирный лак; ТУ16-705.110-79 | 40 | КГ | 1 | 2022-07-01 | 102020000 | 2021-04-19 | N | RUB | 0 | 01 | 0 |  |  | 7 |  | R | RU |  |  | 0 | 0 | XDOTSV05 |  | 03 | D3 | 538.83 | 022 |  | Апатитская ТЭЦ | ПродукцКабел | СПТК | Энергоремонтное производство | 21553.2 | 2D00 |  |  |  | 20802389 |  |  |  | 47 | ТОиР электродвигателей |  | 20098720 | 10 | B | 0 | 10 | 1 |  | 01 | 3107010100
D22P101012 | Принято к рассмотрению |  |  | D43 | D461 | 2.01.01.08.04 | D46116 | D461000037 | ZNB | 60175478 | 130 |  | F | 10310285 | Провод ПЭТВ-2 0,710 ТУ16-705.110-79 | Эмаль-Провод ПЭТВ-2 0,71 | 40 | КГ | 1 | 2022-04-01 | 102020000 | 2021-04-19 | N | RUB | 0 | 01 | 0 |  |  | 7 |  | R | RU |  |  | 0 | 0 | XDOTSV05 |  | 03 | D3 | 549.38 | 022 |  | Апатитская ТЭЦ | ПродукцКабел | СПТК | Энергоремонтное производство | 60000 | 2D00 |  |  |  | 20802213 |  |  |  | 47 | ТОиР электродвигателей |  | 20098720 | 10 | B | 0 | 10 | 1 |  | 01 | 3107010100
D22P101012 | Принято к рассмотрению |  |  | D43 | D461 | 2.01.01.08.04 | D46116 | D461000037 | ZNB | 60175478 | 140 |  | F | 10310285 | Провод ПЭТВ-2 0,710 ТУ16-705.110-79 | Эмаль-Провод ПЭТВ-2 0,71 | 40 | КГ | 1 | 2022-07-01 | 102020000 | 2021-04-19 | N | RUB | 0 | 01 | 0 |  |  | 7 |  | R | RU |  |  | 0 | 0 | XDOTSV05 |  | 03 | D3 | 549.38 | 022 |  | Апатитская ТЭЦ | ПродукцКабел | СПТК | Энергоремонтное производство | 60000 | 2D00 |  |  |  | 20802389 |  |  |  | 47 | ТОиР электродвигателей |  | 20098720 | 10 | B | 0 | 10 | 1 |  | 01 | 3107010100
D22P101012 | Принято к рассмотрению |  |  | D43 | D461 | 2.01.01.08.04 | D46116 | D461000037 | ZNB | 60175478 | 150 |  | F | 10295767 | Провод ПЭТВ-2 0,75 ТУ16-705.110-79 | Эмаль-провод ПЭТВ-2 0,75 | 25 | КГ | 1 | 2022-07-01 | 102020000 | 2021-04-19 | N | RUB | 0 | 01 | 0 |  |  | 7 |  | R | RU |  |  | 0 | 0 | XDOTSV05 |  | 03 | D3 | 706.74 | 022 |  | Апатитская ТЭЦ | ПродукцКабел | СПТК | Энергоремонтное производство | 37500 | 2D00 |  |  |  | 20802389 |  |  |  | 47 | ТОиР электродвигателей |  | 20098720 | 10 | B | 0 | 10 | 1 |  | 01 | 3107010100
D22P101012 | Принято к рассмотрению |  |  | D43 | D461 | 2.01.01.08.04 | D46116 | D461000037 | ZNB | 60175478 | 160 |  | F | 10317108 | Провод ПЭТВ-2 0,80 ТУ16-705.110-79 | Эмаль-провод ПЭТВ-2 0,80 | 25 | КГ | 1 | 2022-08-01 | 102020000 | 2021-04-19 | N | RUB | 0 | 01 | 0 |  |  | 7 |  | R | RU |  |  | 0 | 0 | XDOTSV05 |  | 03 | D3 | 718.24 | 022 |  | Апатитская ТЭЦ | ПродукцКабел | СПТК | Энергоремонтное производство | 37500 | 2D00 |  |  |  | 20802461 |  |  |  | 47 | ТОиР электродвигателей |  | 20098720 | 10 | B | 0 | 10 | 1 |  | 01 | 3107010100
D22P101012 | Принято к рассмотрению |  |  | D43 | D461 | 2.01.01.08.04 | D46116 | D461000037 | ZNB | 60175478 | 170 |  | F | 10386601 | Провод ПЭТВ-2 0,950 ТУ16-705.110-79 | Провод ПЭТВ-2 0,950; 2; Кол-во жил, шт: 1; Сечение жилы номинальный, мм2: 0,708; медь; полиэфирный лак; ТУ16-705.110-79 | 40 | КГ | 1 | 2022-08-01 | 102020000 | 2021-04-19 | N | RUB | 0 | 01 | 0 |  |  | 7 |  | R | RU |  |  | 0 | 0 | XDOTSV05 |  | 03 | D3 | 0 | 022 |  | Апатитская ТЭЦ | ПродукцКабел | СПТК | Энергоремонтное производство | 60000 | 2D00 |  |  |  | 20802461 |  |  |  | 47 | ТОиР электродвигателей |  | 20098720 | 10 | B | 0 | 10 | 1 |  | 01 | 3107010100
D22P101012 | Принято к рассмотрению |  |  | D43 | D461 | 2.01.01.08.04 | D46116 | D461000037 | ZNB | 60175478 | 180 |  | F | 10292914 | Провод ПЭТВ-2 1,000 ТУ16-705.110-79 | Провод ПЭТВ-2 1,000; 2; Кол-во жил, шт: 1; Сечение жилы номинальный, мм2: 0,7854; медь; полиэфирный лак; ТУ16-705.110-79 | 40 | КГ | 1 | 2022-08-01 | 102020000 | 2021-04-19 | N | RUB | 0 | 01 | 0 |  |  | 7 |  | R | RU |  |  | 0 | 0 | XDOTSV05 |  | 03 | D3 | 611 | 022 |  | Апатитская ТЭЦ | ПродукцКабел | СПТК | Энергоремонтное производство | 60000 | 2D00 |  |  |  | 20802461 |  |  |  | 47 | ТОиР электродвигателей |  | 20098720 | 10 | B | 0 | 10 | 1 |  | 01 | 3107010100
D22P101012 | Принято к рассмотрению |  |  | D43 | D461 | 2.01.01.08.04 | D46116 | D461000037 | ZNB | 60175478 | 190 |  | F | 10311497 | Провод ПЭТВ-2 1,120 ТУ16-705.110-79 | Эмаль-провод ПЭТВ-2 1,120 | 40 | КГ | 1 | 2022-04-01 | 102020000 | 2021-04-19 | N | RUB | 0 | 01 | 0 |  |  | 7 |  | R | RU |  |  | 0 | 0 | XDOTSV05 |  | 03 | D3 | 725.18 | 022 |  | Апатитская ТЭЦ | ПродукцКабел | СПТК | Энергоремонтное производство | 29007.2 | 2D00 |  |  |  | 20802213 |  |  |  | 47 | ТОиР электродвигателей |  | 20098720 | 10 | B | 0 | 10 | 1 |  | 01 | 3107010100
D22P101012 | Принято к рассмотрению |  |  | D43 | D461 | 2.01.01.08.04 | D46116 | D461000036 | ZNB | 60175478 | 200 |  | F | 10416842 | Провод термоэлектродный ПТН ХК 2х0,5 | Провод термоэлектродный ПТН ХК 2х0,5 хромель капель в нитяной изоляции сечение 0.5 мм | 100 | М | 1 | 2022-09-05 | 102020000 | 2021-04-19 | N | RUB | 0 | 01 | 0 |  |  | 7 |  | R | RU |  |  | 0 | 0 | XDOTSV05 |  | 03 | D3 | 0 | 022 |  | Апатитская ТЭЦ | ПродукцКабел | СПТК | Энергоремонтное производство | 0 | 2D00 |  |  |  | 20807078 |  |  |  | 33 | ТОиР КИПиА турбин |  | 20098720 | 10 | B | 0 | 10 | 1 |  | 01 | 3107010100
D22P101012 | Принято к рассмотрению |  |  | D43 | D461 | 2.01.01.08.04 | D46116 | D461000036 | ZNB | 60175478 | 210 |  | F | 10416836 | Провод термоэлектродный ПТН ХК 2х1,2 | Провод термоэлектродный ПТН ХК 2х1,2 хромель капель в нитяной изоляции сечение 1.2 мм | 100 | М | 1 | 2022-09-05 | 102020000 | 2021-04-19 | N | RUB | 0 | 01 | 0 |  |  | 7 |  | R | RU |  |  | 0 | 0 | XDOTSV05 |  | 03 | D3 | 0 | 022 |  | Апатитская ТЭЦ | ПродукцКабел | СПТК | Энергоремонтное производство | 0 | 2D00 |  |  |  | 20807078 |  |  |  | 33 | ТОиР КИПиА турбин |  | 20098720 | 10 | B | 0 | 10 | 1 |  | 01 | 3107010100
D22P101012 | Принято к рассмотрению |  |  | D43 | D430 | 2.01.01.08.04 | D43016 | D430000001 | ZNB | 60175570 | 10 |  | F | 10385643 | Стяжка кабельная 310*4,8 мм | Стяжка кабельная 310*4,8 мм HAUPA (262620) | 1 | УПК | 1 | 2022-07-01 | 102020000 | 2021-04-20 | N | RUB | 0 | 01 | 0 |  |  | 7 |  | R | RU |  |  | 0 | 0 | XDOKLO02 |  | 03 | D3 | 0 | 022 |  | Каскад Пазских ГЭС | ПродукцКабел | СПТК | Энергоремонтное производство | 246.25 | 2D00 |  |  |  | 20807808 |  |  |  | 85 | ТОиР автотранспорта |  | 20098720 | 10 | B | 0 | 10 | 1 |  | 01 | 3107010100
D22P101012 | Принято к рассмотрению |  |  | D43 | D430 | 2.01.01.08.04 | D43016 | D430000001 | ZNB | 60175594 | 10 |  | F | 10385643 | Стяжка кабельная 310*4,8 мм | Стяжка кабельная 310*4,8 мм HAUPA (262620) | 1 | УПК | 1 | 2022-07-01 | 102020000 | 2021-04-20 | N | RUB | 0 | 01 | 0 |  |  | 7 |  | R | RU |  |  | 0 | 0 | XDOKLO02 |  | 03 | D3 | 0 | 022 |  | Каскад Пазских ГЭС | ПродукцКабел | СПТК | Энергоремонтное производство | 246.25 | 2D00 |  |  |  | 20807865 |  |  |  | 85 | ТОиР автотранспорта |  | 20098720 | 10 | B | 0 | 10 | 1 |  | 01 | 3107010100
D22P101012 | Принято к рассмотрению |  |  | D43 | D430 | 2.01.01.08.04 | D43016 | D430000007 | ZNB | 60175701 | 10 |  | F | 10286636 | Кабель ВВГнг-LS 4х4 | Кабель силовой ВВГнг-LS 4х4 | 200 | М | 1 | 2022-09-01 | 102020000 | 2021-04-20 | N | RUB | 0 | 01 | 0 |  |  | 7 |  | R | RU |  |  | 0 | 0 | XDOKLO02 |  | 03 | D3 | 0 | 022 |  | Каскад Пазских ГЭС | ПродукцКабел | СПТК | Энергоремонтное производство | 43750 | 2D00 |  |  |  | 20819060 |  |  |  | 95 | ТОиР общестанционного оборудования ГЭС |  | 20098720 | 10 | B | 0 | 10 | 1 |  | 01 | 3107010100
D22P101012 | Принято к рассмотрению |  |  | D43 | D430 | 2.01.01.08.04 | D43016 | D430000006 | ZNB | 60176008 | 10 |  | F | 10305854 | Кабель КГ 4х6 ТУ 16.К73.05-93 | Кабель силовой КГ 4х6 | 50 | М | 1 | 2022-06-01 | 102020000 | 2021-04-21 | N | RUB | 0 | 01 | 0 |  |  | 7 |  | R | RU |  |  | 0 | 0 | XDOKLO02 |  | 03 | D3 | 0 | 022 |  | Каскад Пазских ГЭС | ПродукцКабел | СПТК | Энергоремонтное производство | 20000 | 2D00 |  |  |  | 20808098 |  |  |  | 51 | ТОиР электротехнического оборудования |  | 20098720 | 10 | B | 0 | 10 | 1 |  | 01 | 3107010100
D22P101012 | Принято к рассмотрению |  |  | D43 | D430 | 2.01.01.08.04 | D43016 | D430000006 | ZNB | 60176023 | 10 |  | F | 10375247 | Кабель саморегулирующий греющий 24Вт | Кабель саморегулирующий греющий 24Вт на 1 метр | 50 | М | 1 | 2022-05-03 | 102020000 | 2021-04-21 | N | RUB | 0 | 01 | 0 |  |  | 7 |  | R | RU |  |  | 0 | 0 | XDOKLO02 |  | 03 | D3 | 0 | 022 |  | Каскад Пазских ГЭС | ПродукцКабел | СПТК | Энергоремонтное производство | 67500 | 2D00 |  |  |  | 20808756 |  |  |  | 96 | ТОиР гидротехнических сооружений ГЭС |  | 20098720 | 10 | B | 0 | 10 | 1 |  | 01 | 3107010100
D22P101012 | Принято к рассмотрению |  |  | D43 | D430 | 2.01.01.08.04 | D43016 | D430000009 | ZNB | 60176120 | 10 |  | F | 10286636 | Кабель ВВГнг-LS 4х4 | Кабель силовой ВВГнг-LS 4х4 | 200 | М | 1 | 2022-06-01 | 102020000 | 2021-04-22 | N | RUB | 0 | 01 | 0 |  |  | 7 |  | R | RU |  |  | 0 | 0 | XDOKLO02 |  | 03 | D3 | 0 | 022 |  | Каскад Пазских ГЭС | ПродукцКабел | СПТК | Энергоремонтное производство | 43750 | 2D00 |  |  |  | 20835543 |  |  |  | 51 | ТОиР электротехнического оборудования |  | 20098720 | 10 | B | 0 | 10 | 1 |  | 01 | 3107010100
D22P101012 | Принято к рассмотрению |  |  | D43 | D430 | 2.01.01.08.04 | D43016 | D430000009 | ZNB | 60176121 | 10 |  | F | 10412759 | Провод ПВ-3/ПуГВ 4.0 Ч | Провод ПВ-3/ПуГВ 4.0 Ч | 15 | М | 1 | 2022-06-01 | 102020000 | 2021-04-22 | N | RUB | 0 | 01 | 0 |  |  | 7 |  | R | RU |  |  | 0 | 0 | XDOKLO02 |  | 03 | D3 | 0 | 022 |  | Каскад Пазских ГЭС | ПродукцКабел | СПТК | Энергоремонтное производство | 1800 | 2D00 |  |  |  | 20835543 |  |  |  | 51 | ТОиР электротехнического оборудования |  | 20098720 | 10 | B | 0 | 10 | 1 |  | 01 | 3107010100
D22P101012 | Принято к рассмотрению |  |  | D43 | D430 | 2.01.01.08.04 | D43016 | D430000009 | ZNB | 60176122 | 10 |  | F | 10307031 | Провод ПуГВ1х4 желто/зеленый | Провод ПуГВ1х4 желто-зеленый | 15 | М | 1 | 2022-06-01 | 102020000 | 2021-04-22 | N | RUB | 0 | 01 | 0 |  |  | 7 |  | R | RU |  |  | 0 | 0 | XDOKLO02 |  | 03 | D3 | 0 | 022 |  | Каскад Пазских ГЭС | ПродукцКабел | СПТК | Энергоремонтное производство | 431.25 | 2D00 |  |  |  | 20835543 |  |  |  | 51 | ТОиР электротехнического оборудования |  | 20098720 | 10 | B | 0 | 10 | 1 |  | 01 | 3107010100
D22P101012 | Принято к рассмотрению |  |  | D43 | D430 | 2.01.01.08.04 | D43016 | D430000009 | ZNB | 60176123 | 10 |  | F | 10355879 | Провод ПуГВ 1х4,0 голубой ТРТС многопров | Провод ПуГВ 1х4,0 голубой ТРТС многопроволочный | 15 | М | 1 | 2022-06-01 | 102020000 | 2021-04-22 | N | RUB | 0 | 01 | 0 |  |  | 7 |  | R | RU |  |  | 0 | 0 | XDOKLO02 |  | 03 | D3 | 0 | 022 |  | Каскад Пазских ГЭС | ПродукцКабел | СПТК | Энергоремонтное производство | 1200 | 2D00 |  |  |  | 20835543 |  |  |  | 51 | ТОиР электротехнического оборудования |  | 20098720 | 10 | B | 0 | 10 | 1 |  | 01 | 3107010100
D22P101012 | Принято к рассмотрению |  |  | D43 | D430 | 2.01.01.08.04 | D43016 | D430000009 | ZNB | 60176127 | 10 |  | F | 10449401 | Кабель ВВГНГ-LS 3X2.5 | Кабель силовой ВВГНГ-LS 3X2.5 | 200 | М | 1 | 2022-05-03 | 102020000 | 2021-04-22 | N | RUB | 0 | 01 | 0 |  |  | 7 |  | R | RU |  |  | 0 | 0 | XDOKLO02 |  | 03 | D3 | 0 | 022 |  | Каскад Пазских ГЭС | ПродукцКабел | СПТК | Энергоремонтное производство | 20000 | 2D00 |  |  |  | 20836539 |  |  |  | 51 | ТОиР электротехнического оборудования |  | 20098720 | 10 | B | 0 | 10 | 1 |  | 01 | 3107010100
D22P101012 | Принято к рассмотрению |  |  | D43 | D430 | 2.01.01.08.04 | D43016 | D430000009 | ZNB | 60176128 | 10 |  | F | 10373999 | Провод ПуГВ 1x2,5, черный | Провод ПуГВ 1x2,5, черный | 25 | М | 1 | 2022-05-03 | 102020000 | 2021-04-22 | N | RUB | 0 | 01 | 0 |  |  | 7 |  | R | RU |  |  | 0 | 0 | XDOKLO02 |  | 03 | D3 | 0 | 022 |  | Каскад Пазских ГЭС | ПродукцКабел | СПТК | Энергоремонтное производство | 1000 | 2D00 |  |  |  | 20836539 |  |  |  | 51 | ТОиР электротехнического оборудования |  | 20098720 | 10 | B | 0 | 10 | 1 |  | 01 | 3107010100
D22P101012 | Принято к рассмотрению |  |  | D43 | D430 | 2.01.01.08.04 | D43016 | D430000009 | ZNB | 60176129 | 10 |  | F | 10316688 | Провод ПуГв 1х2,5 желто/зеленый | Провод ПуГв 1х2,5 желто-зеленый | 25 | М | 1 | 2022-05-03 | 102020000 | 2021-04-22 | N | RUB | 0 | 01 | 0 |  |  | 7 |  | R | RU |  |  | 0 | 0 | XDOKLO02 |  | 03 | D3 | 0 | 022 |  | Каскад Пазских ГЭС | ПродукцКабел | СПТК | Энергоремонтное производство | 1250 | 2D00 |  |  |  | 20836539 |  |  |  | 51 | ТОиР электротехнического оборудования |  | 20098720 | 10 | B | 0 | 10 | 1 |  | 01 | 3107010100
D22P101012 | Принято к рассмотрению |  |  | D43 | D430 | 2.01.01.08.04 | D43016 | D430000009 | ZNB | 60176130 | 10 |  | F | 10373998 | Провод ПуГВ 1x2,5, синий | Провод ПуГВ 1x2,5, синий | 25 | М | 1 | 2022-05-03 | 102020000 | 2021-04-22 | N | RUB | 0 | 01 | 0 |  |  | 7 |  | R | RU |  |  | 0 | 0 | XDOKLO02 |  | 03 | D3 | 0 | 022 |  | Каскад Пазских ГЭС | ПродукцКабел | СПТК | Энергоремонтное производство | 1250 | 2D00 |  |  |  | 20836539 |  |  |  | 51 | ТОиР электротехнического оборудования |  | 20098720 | 10 | B | 0 | 10 | 1 |  | 01 | 3107010100
D22P101012 | Принято к рассмотрению |  |  | D43 | D430 | 2.01.01.08.04 | D43016 | D430000009 | ZNB | 60176139 | 10 |  | F | 10329323 | Провод ПВС 3х2,5 | Провод ПВС 3х2,5 | 100 | М | 1 | 2022-07-01 | 102020000 | 2021-04-22 | N | RUB | 0 | 01 | 0 |  |  | 7 |  | R | RU |  |  | 0 | 0 | XDOKLO02 |  | 03 | D3 | 0 | 022 |  | Каскад Пазских ГЭС | ПродукцКабел | СПТК | Энергоремонтное производство | 11000 | 2D00 |  |  |  | 20836657 |  |  |  | 51 | ТОиР электротехнического оборудования |  | 20098720 | 10 | B | 0 | 10 | 1 |  | 01 | 3107010100
D22P101012 | Принято к рассмотрению |  |  | D43 | D430 | 2.01.01.08.04 | D43016 | D430000009 | ZNB | 60176140 | 10 |  | F | 10298658 | Кабель КВВГнг-LS 4х2,5 ГОСТ 1508-78 | Кабель контрольный КВВГнг-LS 4х2,5 Медь | 200 | М | 1 | 2022-07-01 | 102020000 | 2021-04-22 | N | RUB | 0 | 01 | 0 |  |  | 7 |  | R | RU |  |  | 0 | 0 | XDOKLO02 |  | 03 | D3 | 0 | 022 |  | Каскад Пазских ГЭС | ПродукцКабел | СПТК | Энергоремонтное производство | 28000 | 2D00 |  |  |  | 20836657 |  |  |  | 51 | ТОиР электротехнического оборудования |  | 20098720 | 10 | B | 0 | 10 | 1 |  | 01 | 3107010100
D22P101012 | Принято к рассмотрению |  |  | D43 | D430 | 2.01.01.08.04 | D43016 | D430000009 | ZNB | 60176147 | 10 |  | F | 10375247 | Кабель саморегулирующий греющий 24Вт | Кабель саморегулирующий греющий 24Вт на 1 метр | 50 | М | 1 | 2022-06-01 | 102020000 | 2021-04-22 | N | RUB | 0 | 01 | 0 |  |  | 7 |  | R | RU |  |  | 0 | 0 | XDOKLO02 |  | 03 | D3 | 0 | 022 |  | Каскад Пазских ГЭС | ПродукцКабел | СПТК | Энергоремонтное производство | 67500 | 2D00 |  |  |  | 20836658 |  |  |  | 95 | ТОиР общестанционного оборудования ГЭС |  | 20098720 | 10 | B | 0 | 10 | 1 |  | 01 | 3107010100
D22P101012 | Принято к рассмотрению |  |  | D43 | D430 | 2.01.01.08.04 | D43016 | D430000009 | ZNB | 60176152 | 10 |  | F | 10293523 | Кабель ВВГнг-LS 3х1,5 ГОСТ 16442-80 | Кабель силовой ВВГнг-LS 3х1,5 | 200 | М | 1 | 2022-08-01 | 102020000 | 2021-04-22 | N | RUB | 0 | 01 | 0 |  |  | 7 |  | R | RU |  |  | 0 | 0 | XDOKLO02 |  | 03 | D3 | 0 | 022 |  | Каскад Пазских ГЭС | ПродукцКабел | СПТК | Энергоремонтное производство | 14500 | 2D00 |  |  |  | 20836674 |  |  |  | 51 | ТОиР электротехнического оборудования |  | 20098720 | 10 | B | 0 | 10 | 1 |  | 01 | 3107010100
D22P101012 | Принято к рассмотрению |  |  | D43 | D430 | 2.01.01.08.04 | D43016 | D430000009 | ZNB | 60176153 | 10 |  | F | 10301133 | Провод ПВС 3х1,5 ГОСТ 7399-97 | Провод осветительный ПВС 3х1,5 | 100 | М | 1 | 2022-08-01 | 102020000 | 2021-04-22 | N | RUB | 0 | 01 | 0 |  |  | 7 |  | R | RU |  |  | 0 | 0 | XDOKLO02 |  | 03 | D3 | 0 | 022 |  | Каскад Пазских ГЭС | ПродукцКабел | СПТК | Энергоремонтное производство | 6750 | 2D00 |  |  |  | 20836674 |  |  |  | 51 | ТОиР электротехнического оборудования |  | 20098720 | 10 | B | 0 | 10 | 1 |  | 01 | 3107010100
D22P101012 | Принято к рассмотрению |  |  | D43 | D430 | 2.01.01.08.04 | D43016 | D430000009 | ZNB | 60176173 | 10 |  | F | 10306991 | Кабель ПуГВ 1х10,0 (бел) | Кабель ПуГВ 1х10,0 (бел) ТУ 3551-012-12350648-15 | 15 | М | 1 | 2022-07-01 | 102020000 | 2021-04-22 | N | RUB | 0 | 01 | 0 |  |  | 7 |  | R | RU |  |  | 0 | 0 | XDOKLO02 |  | 03 | D3 | 0 | 022 |  | Каскад Пазских ГЭС | ПродукцКабел | СПТК | Энергоремонтное производство | 1650 | 2D00 |  |  |  | 20836676 |  |  |  | 51 | ТОиР электротехнического оборудования |  | 20098720 | 10 | B | 0 | 10 | 1 |  | 01 | 3107010100
D22P101012 | Принято к рассмотрению |  |  | D43 | D430 | 2.01.01.08.04 | D43016 | D430000009 | ZNB | 60176174 | 10 |  | F | 10309188 | провод ПуГВ 1х10,0 желто/зеленый | Провод ПуГВ 1х10,0 желто-зеленый | 15 | М | 1 | 2022-07-01 | 102020000 | 2021-04-22 | N | RUB | 0 | 01 | 0 |  |  | 7 |  | R | RU |  |  | 0 | 0 | XDOKLO02 |  | 03 | D3 | 0 | 022 |  | Каскад Пазских ГЭС | ПродукцКабел | СПТК | Энергоремонтное производство | 1875 | 2D00 |  |  |  | 20836676 |  |  |  | 51 | ТОиР электротехнического оборудования |  | 20098720 | 10 | B | 0 | 10 | 1 |  | 01 | 3107010100
D22P101012 | Принято к рассмотрению |  |  | D43 | D430 | 2.01.01.08.04 | D43016 | D430000009 | ZNB | 60176175 | 10 |  | F | 10436256 | Провод силовой ПуГВнг(А)-LS 1х10,0 синий | Провод силовой ПуГВнг(А)-LS 1х10,0 синий ТРТС (Артикул 501357) | 15 | М | 1 | 2022-07-01 | 102020000 | 2021-04-22 | N | RUB | 0 | 01 | 0 |  |  | 7 |  | R | RU |  |  | 0 | 0 | XDOKLO02 |  | 03 | D3 | 0 | 022 |  | Каскад Пазских ГЭС | ПродукцКабел | СПТК | Энергоремонтное производство | 2250 | 2D00 |  |  |  | 20836676 |  |  |  | 51 | ТОиР электротехнического оборудования |  | 20098720 | 10 | B | 0 | 10 | 1 |  | 01 | 3107010100
D22P101012 | Принято к рассмотрению |  |  | D43 | D430 | 2.01.01.08.04 | D43016 | D430000009 | ZNB | 60176181 | 10 |  | F | 10448437 | Провод силовой ПуГВ1х6,0 синий | Провод силовой ПуГВ1х6,0 синий ГОСТ 31947-2012 | 15 | М | 1 | 2022-07-01 | 102020000 | 2021-04-22 | N | RUB | 0 | 01 | 0 |  |  | 7 |  | R | RU |  |  | 0 | 0 | XDOKLO02 |  | 03 | D3 | 0 | 022 |  | Каскад Пазских ГЭС | ПродукцКабел | СПТК | Энергоремонтное производство | 2250 | 2D00 |  |  |  | 20836678 |  |  |  | 51 | ТОиР электротехнического оборудования |  | 20098720 | 10 | B | 0 | 10 | 1 |  | 01 | 3107010100
D22P101012 | Принято к рассмотрению |  |  | D43 | D430 | 2.01.01.08.04 | D43016 | D430000009 | ZNB | 60176184 | 10 |  | F | 10291114 | Провод ПуГВ1х6,0 белый | Провод ПуГВ1х6,0 белый | 15 | М | 1 | 2022-07-01 | 102020000 | 2021-04-22 | N | RUB | 0 | 01 | 0 |  |  | 7 |  | R | RU |  |  | 0 | 0 | XDOKLO02 |  | 03 | D3 | 0 | 022 |  | Каскад Пазских ГЭС | ПродукцКабел | СПТК | Энергоремонтное производство | 1200 | 2D00 |  |  |  | 20836678 |  |  |  | 51 | ТОиР электротехнического оборудования |  | 20098720 | 10 | B | 0 | 10 | 1 |  | 01 | 3107010100
D22P101012 | Принято к рассмотрению |  |  | D43 | D430 | 2.01.01.08.04 | D43016 | D430000009 | ZNB | 60176186 | 10 |  | F | 10390617 | Провод ПуГВ 1х6 ж/з | Провод ПуГВ 1х6 ж/з (ПВ3) | 15 | М | 1 | 2022-07-01 | 102020000 | 2021-04-22 | N | RUB | 0 | 01 | 0 |  |  | 7 |  | R | RU |  |  | 0 | 0 | XDOKLO02 |  | 03 | D3 | 0 | 022 |  | Каскад Пазских ГЭС | ПродукцКабел | СПТК | Энергоремонтное производство | 1200 | 2D00 |  |  |  | 20836678 |  |  |  | 51 | ТОиР электротехнического оборудования |  | 20098720 | 10 | B | 0 | 10 | 1 |  | 01 | 3107010100
D22P101012 | Принято к рассмотрению |  |  | D43 | D430 | 2.01.01.08.04 | D43016 | D430000009 | ZNB | 60176200 | 10 |  | F | 10448440 | Кабель ВБбШв 5х16 ГОСТ 22483-77 | Кабель силовой; ВБбШв; К-во, шт х сечение жилы, мм2: 5х16; Медь; Напряжение номинальное, кВ: 0,66; ГОСТ 22483-77 | 200 | М | 1 | 2022-08-01 | 102020000 | 2021-04-22 | N | RUB | 0 | 01 | 0 |  |  | 7 |  | R | RU |  |  | 0 | 0 | XDOKLO02 |  | 03 | D3 | 0 | 022 |  | Каскад Пазских ГЭС | ПродукцКабел | СПТК | Энергоремонтное производство | 240000 | 2D00 |  |  |  | 20836679 |  |  |  | 51 | ТОиР электротехнического оборудования |  | 20098720 | 10 | B | 0 | 10 | 1 |  | 01 | 3107010100
19529
Note on S30: Федорова Юлия Вячеславовна: 0,100 км
Note on S73: Федорова Юлия Вячеславовна: 0,050 км